## Sheet1
Hour | Load 1 | Load 3 | in kW | Total Capacity | Base load capacity | Middle load | Top Load
1 | 1355.2603 | 21.9047 | 2581.254 | 2839.3794 | 1703.6276 | 851.8138 | 283.9379
2 | 1319.9401 | 21.9047
3 | 1323.8044 | 21.9047 | Base Load | Boiler
4 | 1294.5563 | 21.9047 |  | CHP
5 | 1351.7446 | 34.8052 |  | HP
6 | 1373.5353 | 34.8052
7 | 1374.0412 | 133.8419
8 | 1363.3425 | 81.2705
9 | 1373.5742 | 142.9761
10 | 1372.5956 | 142.9761
11 | 1399.4799 | 142.9761
12 | 1398.4669 | 142.9761
13 | 1422.6855 | 221.6194
14 | 1418.3959 | 169.0481
15 | 1423.4493 | 142.9761
16 | 1427.754 | 55.1986
17 | 1398.0549 | 55.1986
18 | 1426.0312 | 55.1986
19 | 1467.9235 | 55.1986
20 | 1416.6278 | 55.1986
21 | 1360.5247 | 81.2705
22 | 1338.6611 | 81.2705
23 | 1395.5328 | 55.1986
24 | 1399.3638 | 21.9047
25 | 1392.639 | 21.9047
26 | 1386.1516 | 21.9047
27 | 1367.3538 | 21.9047
28 | 1366.7747 | 21.9047
29 | 1353.4204 | 34.8052
30 | 1343.1937 | 34.8052
31 | 1347.4932 | 133.8419
32 | 1388.8646 | 81.2705
33 | 1426.5264 | 142.9761
34 | 1438.2896 | 142.9761
35 | 1415.1724 | 142.9761
36 | 1385.4184 | 142.9761
37 | 1290.576 | 221.6194
38 | 1302.684 | 169.0481
39 | 1326.668 | 142.9761
40 | 1379.857 | 55.1986
41 | 1396.177 | 55.1986
42 | 1355.516 | 55.1986
43 | 1343.335 | 55.1986
44 | 1345.011 | 55.1986
45 | 1345.024 | 81.2705
46 | 1340.966 | 81.2705
47 | 1328.657 | 55.1986
48 | 1297.345 | 21.9047
49 | 1308.288 | 21.9047
50 | 1325.159 | 21.9047
51 | 1256.391 | 21.9047
52 | 1265.364 | 21.9047
53 | 1220.98 | 34.8052
54 | 1222.166 | 34.8052
55 | 1226.441 | 133.8419
56 | 1231.869 | 81.2705
57 | 1278.102 | 142.9761
58 | 1301.221 | 142.9761
59 | 1352.821 | 142.9761
60 | 1436.897 | 142.9761
61 | 1494.037 | 221.6194
62 | 1508.775 | 169.0481
63 | 1525.368 | 142.9761
64 | 1559.662 | 55.1986
65 | 1576.345 | 55.1986
66 | 1593.917 | 55.1986
67 | 1565.224 | 55.1986
68 | 1498.784 | 55.1986
69 | 1448.664 | 81.2705
70 | 1429.778 | 81.2705
71 | 1411.082 | 55.1986
72 | 1359.675 | 21.9047
73 | 1344.349 | 21.9047
74 | 1349.405 | 21.9047
75 | 1333.142 | 21.9047
76 | 1297.85 | 21.9047
77 | 1251.314 | 34.8052
78 | 1301.379 | 34.8052
79 | 1407.918 | 133.8419
80 | 1462.753 | 81.2705
81 | 1506.451 | 142.9761
82 | 1540.783 | 142.9761
83 | 1559.771 | 142.9761
84 | 1565.115 | 142.9761
85 | 1549.425 | 221.6194
86 | 1554.436 | 169.0481
87 | 1546.572 | 142.9761
88 | 1536.905 | 55.1986
89 | 1517.191 | 55.1986
90 | 1457.431 | 55.1986
91 | 1452.758 | 55.1986
92 | 1457.105 | 55.1986
93 | 1440.334 | 81.2705
94 | 1388.617 | 81.2705
95 | 1366.43 | 55.1986
96 | 1311.573 | 21.9047
97 | 1317.004 | 21.9047
98 | 1315.326 | 21.9047
99 | 1274.862 | 21.9047
100 | 1289.264 | 21.9047
101 | 1296.618 | 34.8052
102 | 1335.442 | 34.8052
103 | 1363.948 | 113.4486
104 | 1421.829 | 60.8772
105 | 1477.161 | 34.8052
106 | 1508.678 | 34.8052
107 | 1560.981 | 34.8052
108 | 1601.978 | 34.8052
109 | 1646.732 | 113.4486
110 | 1682.663 | 60.8772
111 | 1688.85 | 34.8052
112 | 1696.852 | 34.8052
113 | 1745.405 | 34.8052
114 | 1690.04 | 34.8052
115 | 1613.162 | 34.8052
116 | 1515.712 | 34.8052
117 | 1561.249 | 60.8772
118 | 1534.859 | 60.8772
119 | 1516.853 | 34.8052
120 | 1473.128 | 21.9047
121 | 1462.18 | 21.9047
122 | 1459.114 | 21.9047
123 | 1434.405 | 21.9047
124 | 1366.489 | 21.9047
125 | 1509.948 | 21.9047
126 | 1561.691 | 21.9047
127 | 1554.6 | 100.548
128 | 1565.036 | 47.9767
129 | 1589.558 | 21.9047
130 | 1601.91 | 21.9047
131 | 1608.34 | 21.9047
132 | 1671.745 | 21.9047
133 | 1681.992 | 100.548
134 | 1647.462 | 47.9767
135 | 1640.696 | 21.9047
136 | 1640.97 | 21.9047
137 | 1599.241 | 21.9047
138 | 1591.433 | 21.9047
139 | 1582.596 | 21.9047
140 | 1566.999 | 21.9047
141 | 1547.135 | 47.9767
142 | 1492.783 | 47.9767
143 | 1436.655 | 21.9047
144 | 1404.865 | 21.9047
145 | 1380.227 | 21.9047
146 | 1337.433 | 21.9047
147 | 1325.801 | 21.9047
148 | 1323.853 | 21.9047
149 | 1319.424 | 34.8052
150 | 1358.307 | 34.8052
151 | 1459.117 | 133.8419
152 | 1519.347 | 81.2705
153 | 1578.704 | 142.9761
154 | 1565.1556 | 142.9761
155 | 1548.92 | 142.9761
156 | 1578.063 | 142.9761
157 | 1628.311 | 221.6194
158 | 1643.073 | 169.0481
159 | 1637.311 | 142.9761
160 | 1614.053 | 55.1986
161 | 1604.402 | 55.1986
162 | 1569.38 | 55.1986
163 | 1522.156 | 55.1986
164 | 1531.399 | 55.1986
165 | 1525.909 | 81.2705
166 | 1513.505 | 81.2705
167 | 1499.601 | 55.1986
168 | 1435.718 | 21.9047
169 | 1363.436 | 21.9047
170 | 1309.921 | 21.9047
171 | 1272.148 | 21.9047
172 | 1270.283 | 21.9047
173 | 1302.458 | 34.8052
174 | 1320.772 | 34.8052
175 | 1343.172 | 133.8419
176 | 1349.444 | 81.2705
177 | 1409.338 | 142.9761
178 | 1467.415 | 142.9761
179 | 1464.88 | 142.9761
180 | 1526.498 | 142.9761
181 | 1564.241 | 221.6194
182 | 1550.291 | 169.0481
183 | 1595.383 | 142.9761
184 | 1611.039 | 55.1986
185 | 1571.943 | 55.1986
186 | 1559.504 | 55.1986
187 | 1585.234 | 55.1986
188 | 1555.703 | 55.1986
189 | 1481.284 | 81.2705
190 | 1438.657 | 81.2705
191 | 1417.775 | 55.1986
192 | 1398.269 | 21.9047
193 | 1321.573 | 21.9047
194 | 1283.055 | 21.9047
195 | 1300.757 | 21.9047
196 | 1274.245 | 21.9047
197 | 1246.633 | 34.8052
198 | 1225.888 | 34.8052
199 | 1289.584 | 133.8419
200 | 1364.093 | 81.2705
201 | 1434.165 | 142.9761
202 | 1448.4135 | 142.9761
203 | 1482.0695 | 142.9761
204 | 1491.3755 | 142.9761
205 | 1508.9665 | 221.6194
206 | 1535.9565 | 169.0481
207 | 1598.9505 | 142.9761
208 | 1715.4165 | 55.1986
209 | 1687.0125 | 55.1986
210 | 1632.982 | 55.1986
211 | 1598.058 | 55.1986
212 | 1561.042 | 55.1986
213 | 1508.62 | 81.2705
214 | 1445.502 | 81.2705
215 | 1438.492 | 55.1986
216 | 1447.555 | 21.9047
217 | 1413.936 | 21.9047
218 | 1367.683 | 21.9047
219 | 1373.491 | 21.9047
220 | 1388.074 | 21.9047
221 | 1377.191 | 34.8052
222 | 1363.83 | 34.8052
223 | 1361.973 | 133.8419
224 | 1364.094 | 81.2705
225 | 1405.182 | 142.9761
226 | 1492.48 | 142.9761
227 | 1427.59 | 142.9761
228 | 1440.775 | 142.9761
229 | 1492.77 | 221.6194
230 | 1544.254 | 169.0481
231 | 1548.71 | 142.9761
232 | 1524.339 | 55.1986
233 | 1526.572 | 55.1986
234 | 1537.988 | 55.1986
235 | 1539.852 | 55.1986
236 | 1524.523 | 55.1986
237 | 1483.906 | 81.2705
238 | 1512.283 | 81.2705
239 | 1502.249 | 55.1986
240 | 1491.558 | 21.9047
241 | 1477.496 | 21.9047
242 | 1467.996 | 21.9047
243 | 1478.577 | 21.9047
244 | 1458.82 | 21.9047
245 | 1456.023 | 34.8052
246 | 1544.381 | 34.8052
247 | 1658.979 | 133.8419
248 | 1716.047 | 81.2705
249 | 1662.6222 | 142.9761
250 | 1567.681 | 142.9761
251 | 1527.975 | 142.9761
252 | 1481.539 | 142.9761
253 | 1452.981 | 221.6194
254 | 1486.487 | 169.0481
255 | 1563.774 | 142.9761
256 | 1593.363 | 55.1986
257 | 1532.036 | 55.1986
258 | 1547.378 | 55.1986
259 | 1533.587 | 55.1986
260 | 1495.955 | 55.1986
261 | 1436.622 | 81.2705
262 | 1314.461 | 81.2705
263 | 1332.168 | 55.1986
264 | 1260.258 | 21.9047
265 | 1155.99 | 21.9047
266 | 1182.552 | 21.9047
267 | 1224.184 | 21.9047
268 | 1245.421 | 21.9047
269 | 1275.615 | 34.8052
270 | 1325.172 | 34.8052
271 | 1417.794 | 113.4486
272 | 1554.479 | 60.8772
273 | 1690.045 | 34.8052
274 | 1803.87 | 34.8052
275 | 1854.69 | 34.8052
276 | 1849.391 | 34.8052
277 | 1802.685 | 113.4486
278 | 1783.2 | 60.8772
279 | 1831.785 | 34.8052
280 | 1904.98 | 34.8052
281 | 1911.469 | 34.8052
282 | 1847.483 | 34.8052
283 | 1881.081 | 34.8052
284 | 1786.451 | 34.8052
285 | 1690.804 | 60.8772
286 | 1616.804 | 60.8772
287 | 1579.429 | 34.8052
288 | 1488.02 | 21.9047
289 | 1482.087 | 21.9047
290 | 1435.777 | 21.9047
291 | 1388.275 | 21.9047
292 | 1396.112 | 21.9047
293 | 1425.271 | 21.9047
294 | 1540.078 | 21.9047
295 | 1690.163 | 100.548
296 | 1772.835 | 47.9767
297 | 1693.208 | 21.9047
298 | 1601.857 | 21.9047
299 | 1588.238 | 21.9047
300 | 1609.058 | 21.9047
301 | 1598.374 | 100.548
302 | 1616.705 | 47.9767
303 | 1657.832 | 21.9047
304 | 1673.33 | 21.9047
305 | 1697.66 | 21.9047
306 | 1612.53 | 21.9047
307 | 1585.523 | 21.9047
308 | 1551.433 | 21.9047
309 | 1535.584 | 47.9767
310 | 1554.362 | 47.9767
311 | 1509.278 | 21.9047
312 | 1506.952 | 21.9047
313 | 1476.024 | 21.9047
314 | 1533.346 | 21.9047
315 | 1497.781 | 21.9047
316 | 1485.791 | 21.9047
317 | 1551.815 | 34.8052
318 | 1628.479 | 34.8052
319 | 1657.169 | 133.8419
320 | 1715.483 | 81.2705
321 | 1829.893 | 142.9761
322 | 1819.413 | 142.9761
323 | 1814.249 | 142.9761
324 | 1838.916 | 142.9761
325 | 1830.062 | 221.6194
326 | 1879.083 | 169.0481
327 | 2012.674 | 142.9761
328 | 2087.444 | 55.1986
329 | 2057.792 | 55.1986
330 | 2083.47 | 55.1986
331 | 2003.118 | 55.1986
332 | 2013.071 | 55.1986
333 | 2035.152 | 81.2705
334 | 2016.845 | 81.2705
335 | 1971.137 | 55.1986
336 | 1922.33 | 21.9047
337 | 1945.942 | 21.9047
338 | 1907.19 | 21.9047
339 | 1882.375 | 21.9047
340 | 1813.119 | 21.9047
341 | 1905.799 | 34.8052
342 | 2010.028 | 34.8052
343 | 2064.961 | 133.8419
344 | 2108.249 | 81.2705
345 | 2156.572 | 142.9761
346 | 2206.112 | 142.9761
347 | 2208.028 | 142.9761
348 | 2151.711 | 142.9761
349 | 2134.868 | 221.6194
350 | 2245.554 | 169.0481
351 | 2192.998 | 142.9761
352 | 2066.399 | 55.1986
353 | 2098.39 | 55.1986
354 | 2035.313 | 55.1986
355 | 1938.895 | 55.1986
356 | 1863.22 | 55.1986
357 | 1845.22 | 81.2705
358 | 1787.684 | 81.2705
359 | 1800.904 | 55.1986
360 | 1747.383 | 21.9047
361 | 1700.354 | 21.9047
362 | 1632.893 | 21.9047
363 | 1584.778 | 21.9047
364 | 1594.021 | 21.9047
365 | 1566.15 | 34.8052
366 | 1546.92 | 34.8052
367 | 1473.484 | 133.8419
368 | 1528.292 | 81.2705
369 | 1566.086 | 142.9761
370 | 1676.588 | 142.9761
371 | 1717.686 | 142.9761
372 | 1683.653 | 142.9761
373 | 1728.828 | 221.6194
374 | 1714.665 | 169.0481
375 | 1728.099 | 142.9761
376 | 1740.488 | 55.1986
377 | 1758.715 | 55.1986
378 | 1751.946 | 55.1986
379 | 1723.177 | 55.1986
380 | 1698.793 | 55.1986
381 | 1698.507 | 81.2705
382 | 1648.997 | 81.2705
383 | 1625.745 | 55.1986
384 | 1599.456 | 21.9047
385 | 1529.65 | 21.9047
386 | 1536.019 | 21.9047
387 | 1495.221 | 21.9047
388 | 1453.408 | 21.9047
389 | 1472.435 | 34.8052
390 | 1504.934 | 34.8052
391 | 1511.926 | 133.8419
392 | 1527.539 | 81.2705
393 | 1539.98 | 142.9761
394 | 1594.647 | 142.9761
395 | 1612.877 | 142.9761
396 | 1609.526 | 142.9761
397 | 1622.872 | 221.6194
398 | 1646.463 | 169.0481
399 | 1695.211 | 142.9761
400 | 1744.566 | 55.1986
401 | 1705.901 | 55.1986
402 | 1723.63 | 55.1986
403 | 1645.151 | 55.1986
404 | 1640.3378 | 55.1986
405 | 1659.9166 | 81.2705
406 | 1606.9711 | 81.2705
407 | 1511.355 | 55.1986
408 | 1525.13 | 21.9047
409 | 1542.126 | 21.9047
410 | 1525.213 | 21.9047
411 | 1482.655 | 21.9047
412 | 1466.953 | 21.9047
413 | 1487.353 | 34.8052
414 | 1506.868 | 34.8052
415 | 1622.474 | 133.8419
416 | 1655.519 | 81.2705
417 | 1740.577 | 142.9761
418 | 1734.371 | 142.9761
419 | 1731.908 | 142.9761
420 | 1724.587 | 142.9761
421 | 1709.877 | 221.6194
422 | 1747.629 | 169.0481
423 | 1724.348 | 142.9761
424 | 1708.212 | 55.1986
425 | 1694.618 | 55.1986
426 | 1689.507 | 55.1986
427 | 1712.194 | 55.1986
428 | 1661.644 | 55.1986
429 | 1581.865 | 81.2705
430 | 1598.385 | 81.2705
431 | 1638.769 | 55.1986
432 | 1527.757 | 21.9047
433 | 1403.926 | 21.9047
434 | 1416.116 | 21.9047
435 | 1422.434 | 21.9047
436 | 1446.514 | 21.9047
437 | 1494.906 | 34.8052
438 | 1535.11 | 34.8052
439 | 1491.523 | 113.4486
440 | 1457.106 | 60.8772
441 | 1502.873 | 34.8052
442 | 1597.679 | 34.8052
443 | 1607.9284 | 34.8052
444 | 1600.963 | 34.8052
445 | 1552.458 | 113.4486
446 | 1544.977 | 60.8772
447 | 1553.121 | 34.8052
448 | 1601.143 | 34.8052
449 | 1595.486 | 34.8052
450 | 1585.439 | 34.8052
451 | 1494.012 | 34.8052
452 | 1599.222 | 34.8052
453 | 1573.102 | 60.8772
454 | 1516.36 | 60.8772
455 | 1440.389 | 34.8052
456 | 1396.579 | 21.9047
457 | 1326.515 | 21.9047
458 | 1300.765 | 21.9047
459 | 1287.937 | 21.9047
460 | 1262.361 | 21.9047
461 | 1271.395 | 21.9047
462 | 1323.906 | 21.9047
463 | 1373.937 | 100.548
464 | 1417.579 | 47.9767
465 | 1313.691 | 21.9047
466 | 1466.978 | 21.9047
467 | 1480.214 | 21.9047
468 | 1469.895 | 21.9047
469 | 1513.498 | 100.548
470 | 1586.033 | 47.9767
471 | 1565.13 | 21.9047
472 | 1620.631 | 21.9047
473 | 1620.944 | 21.9047
474 | 1627.384 | 21.9047
475 | 1597.4895 | 21.9047
476 | 1558.483 | 21.9047
477 | 1510.045 | 47.9767
478 | 1359.716 | 47.9767
479 | 1363.606 | 21.9047
480 | 1348.196 | 21.9047
481 | 1263.314 | 21.9047
482 | 1213.116 | 21.9047
483 | 1180.4 | 21.9047
484 | 1167.743 | 21.9047
485 | 1170.947 | 34.8052
486 | 1175.391 | 34.8052
487 | 1197.096 | 133.8419
488 | 1255.02 | 81.2705
489 | 1390.365 | 142.9761
490 | 1240.489 | 142.9761
491 | 1256.419 | 142.9761
492 | 1281.481 | 142.9761
493 | 1301.564 | 221.6194
494 | 1039.175 | 169.0481
495 | 1274.038 | 142.9761
496 | 1274.981 | 55.1986
497 | 1268.513 | 55.1986
498 | 1270.38 | 55.1986
499 | 1281.306 | 55.1986
500 | 1325.366 | 55.1986
501 | 1344.441 | 81.2705
502 | 1261.655 | 81.2705
503 | 1240.416 | 55.1986
504 | 1257.222 | 21.9047
505 | 1249.162 | 21.9047
506 | 1224.392 | 21.9047
507 | 1202.815 | 21.9047
508 | 1170.917 | 21.9047
509 | 1178.294 | 34.8052
510 | 1190.287 | 34.8052
511 | 1209.945 | 133.8419
512 | 1211.666 | 81.2705
513 | 1266.249 | 142.9761
514 | 1301.36 | 142.9761
515 | 1250.891 | 142.9761
516 | 1203.115 | 142.9761
517 | 1235.763 | 221.6194
518 | 1253.528 | 169.0481
519 | 1283.489 | 142.9761
520 | 1290.121 | 55.1986
521 | 1347.379 | 55.1986
522 | 1394.05 | 55.1986
523 | 1353.663 | 55.1986
524 | 1363.144 | 55.1986
525 | 1354.576 | 81.2705
526 | 1266.519 | 81.2705
527 | 1194.437 | 55.1986
528 | 1128.881 | 21.9047
529 | 1105.313 | 21.9047
530 | 982.377 | 21.9047
531 | 1006.015 | 21.9047
532 | 1053.952 | 21.9047
533 | 1059.154 | 34.8052
534 | 1094.346 | 34.8052
535 | 1103.088 | 133.8419
536 | 1079.039 | 81.2705
537 | 1152.74 | 142.9761
538 | 1229.845 | 142.9761
539 | 1214.403 | 142.9761
540 | 1176.872 | 142.9761
541 | 1200.505 | 221.6194
542 | 1209.61 | 169.0481
543 | 1273.101 | 142.9761
544 | 1304.241 | 55.1986
545 | 1384.548 | 55.1986
546 | 1401.258 | 55.1986
547 | 1375.538 | 55.1986
548 | 1411.479 | 55.1986
549 | 1380.043 | 81.2705
550 | 1325.43 | 81.2705
551 | 1258.268 | 55.1986
552 | 1242.884 | 21.9047
553 | 1230.057 | 21.9047
554 | 1217.811 | 21.9047
555 | 1212.336 | 21.9047
556 | 1218.744 | 21.9047
557 | 1217.533 | 34.8052
558 | 1256.002 | 34.8052
559 | 1300.87 | 133.8419
560 | 1372.661 | 81.2705
561 | 1511.175 | 142.9761
562 | 1393.491 | 142.9761
563 | 1378.599 | 142.9761
564 | 1424.648 | 142.9761
565 | 1420.998 | 221.6194
566 | 1482.872 | 169.0481
567 | 1567.82 | 142.9761
568 | 1608.7078 | 55.1986
569 | 1619.239 | 55.1986
570 | 1640.625 | 55.1986
571 | 1634.841 | 55.1986
572 | 1619.18 | 55.1986
573 | 1603.878 | 81.2705
574 | 1534.778 | 81.2705
575 | 1419.473 | 55.1986
576 | 1444.632 | 21.9047
577 | 1359.006 | 21.9047
578 | 1322.82 | 21.9047
579 | 1308.689 | 21.9047
580 | 1292.49 | 21.9047
581 | 1394.76 | 34.8052
582 | 1422.009 | 34.8052
583 | 1499.36 | 133.8419
584 | 1498.795 | 81.2705
585 | 1545.577 | 142.9761
586 | 1644.747 | 142.9761
587 | 1665.995 | 142.9761
588 | 1614.483 | 142.9761
589 | 1663.452 | 221.6194
590 | 1678.222 | 169.0481
591 | 1647.606 | 142.9761
592 | 1775.158 | 55.1986
593 | 1783.955 | 55.1986
594 | 1793.9812 | 55.1986
595 | 1754.216 | 55.1986
596 | 1721.8 | 55.1986
597 | 1672.765 | 81.2705
598 | 1571.328 | 81.2705
599 | 1483.851 | 55.1986
600 | 1477.621 | 21.9047
601 | 1470.452 | 21.9047
602 | 1489.825 | 21.9047
603 | 1525.876 | 21.9047
604 | 1562.492 | 21.9047
605 | 1566.84 | 34.8052
606 | 1576.426 | 34.8052
607 | 1617.424 | 113.4486
608 | 1663.982 | 60.8772
609 | 1818.28 | 34.8052
610 | 1850.868 | 34.8052
611 | 1811.173 | 34.8052
612 | 1809.155 | 34.8052
613 | 1795.274 | 113.4486
614 | 1772.396 | 60.8772
615 | 1817.844 | 34.8052
616 | 1809.214 | 34.8052
617 | 1693.69 | 34.8052
618 | 1690.368 | 34.8052
619 | 1697.836 | 34.8052
620 | 1696.441 | 34.8052
621 | 1668.667 | 60.8772
622 | 1660.444 | 60.8772
623 | 1654.05 | 34.8052
624 | 1630.771 | 21.9047
625 | 1621.807 | 21.9047
626 | 1583.932 | 21.9047
627 | 1537.796 | 21.9047
628 | 1460.937 | 21.9047
629 | 1520.273 | 21.9047
630 | 1655.213 | 21.9047
631 | 1729.633 | 100.548
632 | 1719.131 | 47.9767
633 | 1781.214 | 21.9047
634 | 1885.661 | 21.9047
635 | 1905.9958 | 21.9047
636 | 1892.072 | 21.9047
637 | 1883.176 | 100.548
638 | 1911.104 | 47.9767
639 | 1897.934 | 21.9047
640 | 2004.248 | 21.9047
641 | 1975.309 | 21.9047
642 | 2021.613 | 21.9047
643 | 2049.393 | 21.9047
644 | 2069.951 | 21.9047
645 | 1995.928 | 47.9767
646 | 1928.653 | 47.9767
647 | 1870.545 | 21.9047
648 | 1807.829 | 21.9047
649 | 1739.117 | 21.9047
650 | 1699.22 | 21.9047
651 | 1664.321 | 21.9047
652 | 1580.201 | 21.9047
653 | 1606.191 | 34.8052
654 | 1679.934 | 34.8052
655 | 1748.769 | 133.8419
656 | 1775.747 | 81.2705
657 | 1772.333 | 142.9761
658 | 1864.641 | 142.9761
659 | 1860.978 | 142.9761
660 | 1811.927 | 142.9761
661 | 1805.248 | 221.6194
662 | 1791.883 | 169.0481
663 | 1750.111 | 142.9761
664 | 1720.943 | 55.1986
665 | 1680.09 | 55.1986
666 | 1672.758 | 55.1986
667 | 1708.535 | 55.1986
668 | 1725.604 | 55.1986
669 | 1733.709 | 81.2705
670 | 1663.469 | 81.2705
671 | 1614.06 | 55.1986
672 | 1567.411 | 21.9047
673 | 1602.153 | 21.9047
674 | 1577.357 | 21.9047
675 | 1604.478 | 21.9047
676 | 1621.316 | 21.9047
677 | 1606.727 | 34.8052
678 | 1624.822 | 34.8052
679 | 1712.119 | 133.8419
680 | 1684.616 | 81.2705
681 | 1885.842 | 142.9761
682 | 1951.948 | 142.9761
683 | 1987.73 | 142.9761
684 | 1920.482 | 142.9761
685 | 1967.851 | 221.6194
686 | 1912.705 | 169.0481
687 | 1936.413 | 142.9761
688 | 1929.327 | 55.1986
689 | 1936.363 | 55.1986
690 | 1906.427 | 55.1986
691 | 1822.466 | 55.1986
692 | 1758.339 | 55.1986
693 | 1663.055 | 81.2705
694 | 1738.817 | 81.2705
695 | 1735.921 | 55.1986
696 | 1774.969 | 21.9047
697 | 1794.257 | 21.9047
698 | 1791.464 | 21.9047
699 | 1783.443 | 21.9047
700 | 1744.817 | 21.9047
701 | 1748.099 | 34.8052
702 | 1840.126 | 34.8052
703 | 1974.532 | 133.8419
704 | 2053.269 | 81.2705
705 | 2032.049 | 142.9761
706 | 2110.863 | 142.9761
707 | 2110.281 | 142.9761
708 | 1977.041 | 142.9761
709 | 2006.25 | 221.6194
710 | 2116.356 | 169.0481
711 | 2128.184 | 142.9761
712 | 2134.818 | 55.1986
713 | 2164.139 | 55.1986
714 | 2133.564 | 55.1986
715 | 2111.277 | 55.1986
716 | 2048.938 | 55.1986
717 | 1972.554 | 81.2705
718 | 1998.576 | 81.2705
719 | 1974.556 | 55.1986
720 | 1938.306 | 21.9047
721 | 1930.42 | 21.9047
722 | 1886.327 | 21.9047
723 | 1876.485 | 21.9047
724 | 1913.451 | 21.9047
725 | 1968.26 | 34.8052
726 | 1907.166 | 34.8052
727 | 1943.994 | 133.8419
728 | 2051.602 | 81.2705
729 | 1992.301 | 142.9761
730 | 1938.147 | 142.9761
731 | 1976.792 | 142.9761
732 | 1980.038 | 142.9761
733 | 1904.631 | 221.6194
734 | 1912.845 | 169.0481
735 | 1925.419 | 142.9761
736 | 1927.573 | 55.1986
737 | 2113.057 | 55.1986
738 | 2106.812 | 55.1986
739 | 2107.645 | 55.1986
740 | 2061.674 | 55.1986
741 | 2031.382 | 81.2705
742 | 1908.573 | 81.2705
743 | 1925.492 | 55.1986
744 | 1919.066 | 21.9047
745 | 1805.832 | 21.9047
746 | 1787.931 | 21.9047
747 | 1813.468 | 21.9047
748 | 1829.675 | 21.9047
749 | 1994.273 | 34.8052
750 | 2045.599 | 34.8052
751 | 2113.83 | 133.8419
752 | 2207.795 | 81.2705
753 | 2113.613 | 142.9761
754 | 2117.326 | 142.9761
755 | 2081.196 | 142.9761
756 | 2073.07 | 142.9761
757 | 1967.362 | 221.6194
758 | 1998.14 | 169.0481
759 | 2016.905 | 142.9761
760 | 1965.349 | 55.1986
761 | 1978.138 | 55.1986
762 | 1854.711 | 55.1986
763 | 1845.653 | 55.1986
764 | 1813.762 | 55.1986
765 | 1813.673 | 81.2705
766 | 1756.285 | 81.2705
767 | 1709.353 | 55.1986
768 | 1594.091 | 21.9047
769 | 1703.687 | 21.9047
770 | 1689.591 | 21.9047
771 | 1601.699 | 21.9047
772 | 1601.154 | 21.9047
773 | 1603.939 | 34.8052
774 | 1578.489 | 34.8052
775 | 1642.14 | 113.4486
776 | 1716.276 | 60.8772
777 | 1732.5 | 34.8052
778 | 1665.43 | 34.8052
779 | 1669.962 | 34.8052
780 | 1722.306 | 34.8052
781 | 1619.89 | 113.4486
782 | 1711.88 | 60.8772
783 | 1791.791 | 34.8052
784 | 1792.825 | 34.8052
785 | 1882.306 | 34.8052
786 | 1886.093 | 34.8052
787 | 1830.001 | 34.8052
788 | 1819.473 | 34.8052
789 | 1772.876 | 60.8772
790 | 1692.05 | 60.8772
791 | 1729.625 | 34.8052
792 | 1717.506 | 21.9047
793 | 1743.938 | 21.9047
794 | 1673.93 | 21.9047
795 | 1666.83 | 21.9047
796 | 1714.725 | 21.9047
797 | 1801 | 21.9047
798 | 1917.103 | 21.9047
799 | 2045.251 | 100.548
800 | 2065.503 | 47.9767
801 | 2129.092 | 21.9047
802 | 2171.331 | 21.9047
803 | 2145.139 | 21.9047
804 | 2099.331 | 21.9047
805 | 2038.657 | 100.548
806 | 2059.216 | 47.9767
807 | 2176.119 | 21.9047
808 | 2196.671 | 21.9047
809 | 2171.919 | 21.9047
810 | 1895.499 | 21.9047
811 | 1957.797 | 21.9047
812 | 2008.256 | 21.9047
813 | 1958.922 | 47.9767
814 | 1876.48 | 47.9767
815 | 1909.871 | 21.9047
816 | 1886.188 | 21.9047
817 | 1950.617 | 21.9047
818 | 1916.152 | 21.9047
819 | 1950.334 | 21.9047
820 | 1876.434 | 21.9047
821 | 1998.602 | 34.8052
822 | 2111.517 | 34.8052
823 | 2088.429 | 133.8419
824 | 2095.499 | 81.2705
825 | 2088.194 | 142.9761
826 | 2147.931 | 142.9761
827 | 2043.818 | 142.9761
828 | 2168.879 | 142.9761
829 | 2215.186 | 221.6194
830 | 2185.4 | 169.0481
831 | 2273.918 | 142.9761
832 | 2271.433 | 55.1986
833 | 2266.131 | 55.1986
834 | 2274.562 | 55.1986
835 | 2155.663 | 55.1986
836 | 2250.804 | 55.1986
837 | 2108.76 | 81.2705
838 | 2154.253 | 81.2705
839 | 2041.473 | 55.1986
840 | 2074.027 | 21.9047
841 | 1960.5182 | 21.9047
842 | 1918.774 | 21.9047
843 | 1977.0211 | 21.9047
844 | 2013.432 | 21.9047
845 | 2111.605 | 34.8052
846 | 2117.984 | 34.8052
847 | 2119.792 | 133.8419
848 | 2121.161 | 81.2705
849 | 2100.081 | 142.9761
850 | 2112.416 | 142.9761
851 | 2110.526 | 142.9761
852 | 2045.004 | 142.9761
853 | 2036.668 | 221.6194
854 | 2134.114 | 169.0481
855 | 2180.926 | 142.9761
856 | 2207.976 | 55.1986
857 | 2237.015 | 55.1986
858 | 2275.263 | 55.1986
859 | 2222.485 | 55.1986
860 | 2174.647 | 55.1986
861 | 2120.276 | 81.2705
862 | 1969.958 | 81.2705
863 | 1861.584 | 55.1986
864 | 1865.763 | 21.9047
865 | 1888.855 | 21.9047
866 | 1922.598 | 21.9047
867 | 1985.126 | 21.9047
868 | 1926.204 | 21.9047
869 | 1974.39 | 34.8052
870 | 1962.558 | 34.8052
871 | 1991.603 | 133.8419
872 | 1972.24 | 81.2705
873 | 1985.74 | 142.9761
874 | 1911.362 | 142.9761
875 | 1867.137 | 142.9761
876 | 1983.155 | 142.9761
877 | 1895.047 | 221.6194
878 | 1943.674 | 169.0481
879 | 2034.911 | 142.9761
880 | 2030.17 | 55.1986
881 | 2030.977 | 55.1986
882 | 2062.701 | 55.1986
883 | 1942.422 | 55.1986
884 | 1877.665 | 55.1986
885 | 1872.933 | 81.2705
886 | 1842.868 | 81.2705
887 | 1852.263 | 55.1986
888 | 1835.08 | 21.9047
889 | 1856.978 | 21.9047
890 | 1854.082 | 21.9047
891 | 1889.885 | 21.9047
892 | 1884.606 | 21.9047
893 | 2016.778 | 34.8052
894 | 2037.829 | 34.8052
895 | 1961.322 | 133.8419
896 | 1904.476 | 81.2705
897 | 1918.66 | 142.9761
898 | 1949.457 | 142.9761
899 | 1860.158 | 142.9761
900 | 1918.829 | 142.9761
901 | 1988.071 | 221.6194
902 | 1914.204 | 169.0481
903 | 1909.147 | 142.9761
904 | 1960.634 | 55.1986
905 | 2085.027 | 55.1986
906 | 2216.673 | 55.1986
907 | 2130.948 | 55.1986
908 | 2055.333 | 55.1986
909 | 1988.573 | 81.2705
910 | 2029.175 | 81.2705
911 | 2069.742 | 55.1986
912 | 1997.611 | 21.9047
913 | 1994.365 | 21.9047
914 | 1969.533 | 21.9047
915 | 2015.036 | 21.9047
916 | 2007.82 | 21.9047
917 | 2005.529 | 34.8052
918 | 2141.496 | 34.8052
919 | 2069.536 | 133.8419
920 | 2012.831 | 81.2705
921 | 2042.028 | 142.9761
922 | 2057.868 | 142.9761
923 | 2007.051 | 142.9761
924 | 1991.746 | 142.9761
925 | 1947.162 | 221.6194
926 | 1915.519 | 169.0481
927 | 2062.6406 | 142.9761
928 | 2150.09 | 55.1986
929 | 2166.921 | 55.1986
930 | 2193.783 | 55.1986
931 | 2181.09 | 55.1986
932 | 2215.308 | 55.1986
933 | 2162.459 | 81.2705
934 | 2039.516 | 81.2705
935 | 2012.619 | 55.1986
936 | 2010.401 | 21.9047
937 | 1995.391 | 21.9047
938 | 1982.725 | 21.9047
939 | 1956.465 | 21.9047
940 | 1846.48 | 21.9047
941 | 1898.841 | 34.8052
942 | 1988.586 | 34.8052
943 | 2027.949 | 113.4486
944 | 2145.96 | 60.8772
945 | 2136.625 | 34.8052
946 | 2120.771 | 34.8052
947 | 2144.166 | 34.8052
948 | 2132.356 | 34.8052
949 | 1989.996 | 113.4486
950 | 2069.536 | 60.8772
951 | 2136.359 | 34.8052
952 | 2240.386 | 34.8052
953 | 2251.415 | 34.8052
954 | 2296.377 | 34.8052
955 | 2243.347 | 34.8052
956 | 2217.013 | 34.8052
957 | 2245.58 | 60.8772
958 | 2214.037 | 60.8772
959 | 2070.904 | 34.8052
960 | 2091.862 | 21.9047
961 | 2101.155 | 21.9047
962 | 2104.746 | 21.9047
963 | 2083.629 | 21.9047
964 | 2048.319 | 21.9047
965 | 2089.368 | 21.9047
966 | 2160.031 | 21.9047
967 | 2216.926 | 100.548
968 | 2249.663 | 47.9767
969 | 2219.625 | 21.9047
970 | 2291.697 | 21.9047
971 | 2220.046 | 21.9047
972 | 2066.479 | 21.9047
973 | 2133.887 | 100.548
974 | 2133.628 | 47.9767
975 | 2133.62 | 21.9047
976 | 2114.848 | 21.9047
977 | 2153.799 | 21.9047
978 | 2139.601 | 21.9047
979 | 2161.241 | 21.9047
980 | 2087.802 | 21.9047
981 | 2036.137 | 47.9767
982 | 1928.396 | 47.9767
983 | 1939.853 | 21.9047
984 | 1993.512 | 21.9047
985 | 2069.04 | 21.9047
986 | 2097.525 | 21.9047
987 | 2140.542 | 21.9047
988 | 2206.689 | 21.9047
989 | 2186.815 | 34.8052
990 | 2323.145 | 34.8052
991 | 2371.822 | 133.8419
992 | 2343.119 | 81.2705
993 | 2248.113 | 142.9761
994 | 2290.4005 | 142.9761
995 | 2298.269 | 142.9761
996 | 2269.12 | 142.9761
997 | 2240.563 | 221.6194
998 | 2264.224 | 169.0481
999 | 2225.932 | 142.9761
1000 | 2420.68 | 55.1986
1001 | 2339.249 | 55.1986
1002 | 2326.552 | 55.1986
1003 | 2336.669 | 55.1986
1004 | 2279.62 | 55.1986
1005 | 2257.732 | 81.2705
1006 | 2219.914 | 81.2705
1007 | 2223.149 | 55.1986
1008 | 2170.869 | 21.9047
1009 | 2207.809 | 21.9047
1010 | 2057.421 | 21.9047
1011 | 2152.2004 | 21.9047
1012 | 2163.292 | 21.9047
1013 | 2104.902 | 34.8052
1014 | 2153.16 | 34.8052
1015 | 2327.74 | 133.8419
1016 | 2375.991 | 81.2705
1017 | 2263.202 | 142.9761
1018 | 2162.184 | 142.9761
1019 | 2073.9 | 142.9761
1020 | 1995.446 | 142.9761
1021 | 1896.151 | 221.6194
1022 | 1908.693 | 169.0481
1023 | 1931.111 | 142.9761
1024 | 2061.662 | 55.1986
1025 | 2131.292 | 55.1986
1026 | 2036.414 | 55.1986
1027 | 1989.774 | 55.1986
1028 | 1952.34 | 55.1986
1029 | 1930.986 | 81.2705
1030 | 1907.356 | 81.2705
1031 | 1860.747 | 55.1986
1032 | 1829.175 | 21.9047
1033 | 1821.686 | 21.9047
1034 | 1807.726 | 21.9047
1035 | 1740.276 | 21.9047
1036 | 1810.886 | 21.9047
1037 | 1961.709 | 34.8052
1038 | 2024.226 | 34.8052
1039 | 2028.198 | 133.8419
1040 | 2018.849 | 81.2705
1041 | 1921.576 | 142.9761
1042 | 1935.643 | 142.9761
1043 | 1909.55 | 142.9761
1044 | 1749.713 | 142.9761
1045 | 1693.17 | 221.6194
1046 | 1722.093 | 169.0481
1047 | 1759.722 | 142.9761
1048 | 1894.789 | 55.1986
1049 | 1995.927 | 55.1986
1050 | 1932.011 | 55.1986
1051 | 1828.441 | 55.1986
1052 | 1792.602 | 55.1986
1053 | 1770.273 | 81.2705
1054 | 1769.615 | 81.2705
1055 | 1757.889 | 55.1986
1056 | 1694.846 | 21.9047
1057 | 1728.37 | 21.9047
1058 | 1727.139 | 21.9047
1059 | 1646.426 | 21.9047
1060 | 1676.22 | 21.9047
1061 | 1669.843 | 34.8052
1062 | 1650.778 | 34.8052
1063 | 1660.233 | 133.8419
1064 | 1693.401 | 81.2705
1065 | 1650.395 | 142.9761
1066 | 1643.082 | 142.9761
1067 | 1581.106 | 142.9761
1068 | 1625.286 | 142.9761
1069 | 1621.073 | 221.6194
1070 | 1677.185 | 169.0481
1071 | 1737.302 | 142.9761
1072 | 1759.111 | 55.1986
1073 | 1815.322 | 55.1986
1074 | 1872.922 | 55.1986
1075 | 1757.622 | 55.1986
1076 | 1805.441 | 55.1986
1077 | 1934.33 | 81.2705
1078 | 1867.912 | 81.2705
1079 | 1770.763 | 55.1986
1080 | 1768.621 | 21.9047
1081 | 1694.279 | 21.9047
1082 | 1610.25 | 21.9047
1083 | 1627.994 | 21.9047
1084 | 1670.627 | 21.9047
1085 | 1660.877 | 34.8052
1086 | 1869.547 | 34.8052
1087 | 1894.337 | 133.8419
1088 | 1970.429 | 81.2705
1089 | 2019.736 | 142.9761
1090 | 1934.463 | 142.9761
1091 | 1905.311 | 142.9761
1092 | 1763.695 | 142.9761
1093 | 1648.914 | 221.6194
1094 | 1758.034 | 169.0481
1095 | 1773.58 | 142.9761
1096 | 1916.958 | 55.1986
1097 | 2017.949 | 55.1986
1098 | 2049.628 | 55.1986
1099 | 2118.428 | 55.1986
1100 | 2025.382 | 55.1986
1101 | 1941.742 | 81.2705
1102 | 1876.277 | 81.2705
1103 | 1845.165 | 55.1986
1104 | 1831.887 | 21.9047
1105 | 1832.312 | 21.9047
1106 | 1750.772 | 21.9047
1107 | 1750.264 | 21.9047
1108 | 1862.854 | 21.9047
1109 | 1970.841 | 34.8052
1110 | 1948.336 | 34.8052
1111 | 1898.963 | 113.4486
1112 | 1832.26 | 60.8772
1113 | 1779.548 | 34.8052
1114 | 1765.856 | 34.8052
1115 | 1745.261 | 34.8052
1116 | 1747.569 | 34.8052
1117 | 1723.16 | 113.4486
1118 | 1644.009 | 60.8772
1119 | 1725.247 | 34.8052
1120 | 1825.681 | 34.8052
1121 | 1844.153 | 34.8052
1122 | 1840.211 | 34.8052
1123 | 1808.96 | 34.8052
1124 | 1823.321 | 34.8052
1125 | 1712.982 | 60.8772
1126 | 1703.116 | 60.8772
1127 | 1614.987 | 34.8052
1128 | 1567.348 | 21.9047
1129 | 1579.557 | 21.9047
1130 | 1500.5 | 21.9047
1131 | 1523.327 | 21.9047
1132 | 1563.613 | 21.9047
1133 | 1630.348 | 21.9047
1134 | 1763.507 | 21.9047
1135 | 1831.061 | 100.548
1136 | 1873.624 | 47.9767
1137 | 1918.487 | 21.9047
1138 | 1946.136 | 21.9047
1139 | 1985.73 | 21.9047
1140 | 1916.474 | 21.9047
1141 | 1963.706 | 100.548
1142 | 1985.38 | 47.9767
1143 | 1952.853 | 21.9047
1144 | 1984.336 | 21.9047
1145 | 1958.03 | 21.9047
1146 | 1881.929 | 21.9047
1147 | 1851.8 | 21.9047
1148 | 1811.392 | 21.9047
1149 | 1823.868 | 47.9767
1150 | 1794.732 | 47.9767
1151 | 1731.964 | 21.9047
1152 | 1594.104 | 21.9047
1153 | 1587.984 | 21.9047
1154 | 1509.397 | 21.9047
1155 | 1582.052 | 21.9047
1156 | 1625.561 | 21.9047
1157 | 1696.362 | 34.8052
1158 | 1734.783 | 34.8052
1159 | 1766.532 | 133.8419
1160 | 1845.633 | 81.2705
1161 | 1795.426 | 142.9761
1162 | 1814.917 | 142.9761
1163 | 1777.794 | 142.9761
1164 | 1710.113 | 142.9761
1165 | 1815.761 | 221.6194
1166 | 1863.361 | 169.0481
1167 | 1873.088 | 142.9761
1168 | 1877.217 | 55.1986
1169 | 1847.368 | 55.1986
1170 | 1811.992 | 55.1986
1171 | 1773.112 | 55.1986
1172 | 1693.159 | 55.1986
1173 | 1607.429 | 81.2705
1174 | 1550.774 | 81.2705
1175 | 1460.808 | 55.1986
1176 | 1455.285 | 21.9047
1177 | 1421.997 | 21.9047
1178 | 1396.357 | 21.9047
1179 | 1399.569 | 21.9047
1180 | 1352.155 | 21.9047
1181 | 1372.628 | 34.8052
1182 | 1459.106 | 34.8052
1183 | 1511.655 | 133.8419
1184 | 1544.852 | 81.2705
1185 | 1589.697 | 142.9761
1186 | 1590.101 | 142.9761
1187 | 1593.241 | 142.9761
1188 | 1542.827 | 142.9761
1189 | 1535.253 | 221.6194
1190 | 1549.819 | 169.0481
1191 | 1608.332 | 142.9761
1192 | 1626.902 | 55.1986
1193 | 1587.653 | 55.1986
1194 | 1575.475 | 55.1986
1195 | 1500.981 | 55.1986
1196 | 1483.08 | 55.1986
1197 | 1454.85 | 81.2705
1198 | 1348.918 | 81.2705
1199 | 1321.988 | 55.1986
1200 | 1284.843 | 21.9047
1201 | 1235.124 | 21.9047
1202 | 1239.344 | 21.9047
1203 | 1243.438 | 21.9047
1204 | 1236.628 | 21.9047
1205 | 1227.861 | 34.8052
1206 | 1187.974 | 34.8052
1207 | 1179.685 | 133.8419
1208 | 1192.294 | 81.2705
1209 | 1260.239 | 142.9761
1210 | 1284.046 | 142.9761
1211 | 1356.527 | 142.9761
1212 | 1339.938 | 142.9761
1213 | 1320.366 | 221.6194
1214 | 1307.861 | 169.0481
1215 | 1370.497 | 142.9761
1216 | 1373.016 | 55.1986
1217 | 1374.576 | 55.1986
1218 | 1362.471 | 55.1986
1219 | 1349.134 | 55.1986
1220 | 1333.412 | 55.1986
1221 | 1295.945 | 81.2705
1222 | 1252.064 | 81.2705
1223 | 1191.91 | 55.1986
1224 | 1142.713 | 21.9047
1225 | 1140.531 | 21.9047
1226 | 1129.647 | 21.9047
1227 | 1108.62 | 21.9047
1228 | 1087.037 | 21.9047
1229 | 1093.118 | 34.8052
1230 | 1118.421 | 34.8052
1231 | 1109.814 | 133.8419
1232 | 1194.965 | 81.2705
1233 | 1176.567 | 142.9761
1234 | 1163.018 | 142.9761
1235 | 1171.019 | 142.9761
1236 | 1146.12 | 142.9761
1237 | 1117.366 | 221.6194
1238 | 1133.494 | 169.0481
1239 | 1102.886 | 142.9761
1240 | 1139.973 | 55.1986
1241 | 1140.717 | 55.1986
1242 | 1175.996 | 55.1986
1243 | 1225.899 | 55.1986
1244 | 1222.077 | 55.1986
1245 | 1223.75 | 81.2705
1246 | 1183.505 | 81.2705
1247 | 1123.469 | 55.1986
1248 | 1123.431 | 21.9047
1249 | 1093.362 | 21.9047
1250 | 1075.652 | 21.9047
1251 | 1091.62 | 21.9047
1252 | 1042.416 | 21.9047
1253 | 992.684 | 34.8052
1254 | 1034.802 | 34.8052
1255 | 1159.845 | 133.8419
1256 | 1215.152 | 81.2705
1257 | 1205.913 | 142.9761
1258 | 1220.452 | 142.9761
1259 | 1231.988 | 142.9761
1260 | 1233.996 | 142.9761
1261 | 1263.893 | 221.6194
1262 | 1305.3 | 169.0481
1263 | 1246.831 | 142.9761
1264 | 1269.632 | 55.1986
1265 | 1382.344 | 55.1986
1266 | 1425.37 | 55.1986
1267 | 1470.625 | 55.1986
1268 | 1488.629 | 55.1986
1269 | 1413.154 | 81.2705
1270 | 1288.179 | 81.2705
1271 | 1252.136 | 55.1986
1272 | 1233.819 | 21.9047
1273 | 1203.305 | 21.9047
1274 | 1183.785 | 21.9047
1275 | 1152.619 | 21.9047
1276 | 1108.485 | 21.9047
1277 | 1136.755 | 34.8052
1278 | 1275.038 | 34.8052
1279 | 1288.557 | 113.4486
1280 | 1309.264 | 60.8772
1281 | 1251.335 | 34.8052
1282 | 1226.336 | 34.8052
1283 | 1281.66 | 34.8052
1284 | 1339.059 | 34.8052
1285 | 1270.874 | 113.4486
1286 | 1244.889 | 60.8772
1287 | 1292.249 | 34.8052
1288 | 1235.334 | 34.8052
1289 | 1211.15 | 34.8052
1290 | 1293.4 | 34.8052
1291 | 1301.113 | 34.8052
1292 | 1325.988 | 34.8052
1293 | 1298.712 | 60.8772
1294 | 1296.311 | 60.8772
1295 | 1287.236 | 34.8052
1296 | 1280.316 | 21.9047
1297 | 1283.459 | 21.9047
1298 | 1248.054 | 21.9047
1299 | 1216.212 | 21.9047
1300 | 1215.079 | 21.9047
1301 | 1203.895 | 21.9047
1302 | 1213.158 | 21.9047
1303 | 1183.123 | 100.548
1304 | 1217.255 | 47.9767
1305 | 1186.097 | 21.9047
1306 | 1054.315 | 21.9047
1307 | 1062.8479 | 21.9047
1308 | 1121.0855 | 21.9047
1309 | 1018.673 | 100.548
1310 | 985.452 | 47.9767
1311 | 1015.063 | 21.9047
1312 | 1026.923 | 21.9047
1313 | 1015.204 | 21.9047
1314 | 998.224 | 21.9047
1315 | 997.124 | 21.9047
1316 | 997.567 | 21.9047
1317 | 986.927 | 47.9767
1318 | 932.626 | 47.9767
1319 | 788.676 | 21.9047
1320 | 805.13 | 21.9047
1321 | 853.726 | 21.9047
1322 | 833.531 | 21.9047
1323 | 816.366 | 21.9047
1324 | 807.645 | 21.9047
1325 | 810.036 | 34.8052
1326 | 835.856 | 34.8052
1327 | 894.722 | 133.8419
1328 | 929.945 | 81.2705
1329 | 814.5 | 142.9761
1330 | 744.293 | 142.9761
1331 | 758.63 | 142.9761
1332 | 791.501 | 142.9761
1333 | 810.331 | 221.6194
1334 | 802.149 | 169.0481
1335 | 828.444 | 142.9761
1336 | 867.983 | 55.1986
1337 | 842.453 | 55.1986
1338 | 902.517 | 55.1986
1339 | 991.714 | 55.1986
1340 | 1046.054 | 55.1986
1341 | 1010.429 | 81.2705
1342 | 998.754 | 81.2705
1343 | 1011.487 | 55.1986
1344 | 996.422 | 21.9047
1345 | 1002.488 | 21.9047
1346 | 1057.596 | 21.9047
1347 | 1062.286 | 21.9047
1348 | 980.814 | 21.9047
1349 | 1063.074 | 34.8052
1350 | 1099.876 | 34.8052
1351 | 1097.117 | 133.8419
1352 | 1115.828 | 81.2705
1353 | 1146.625 | 142.9761
1354 | 1111.836 | 142.9761
1355 | 1047.419 | 142.9761
1356 | 980.202 | 142.9761
1357 | 1009.45 | 221.6194
1358 | 937.506 | 169.0481
1359 | 828 | 142.9761
1360 | 937.533 | 55.1986
1361 | 1000.385 | 55.1986
1362 | 1022.971 | 55.1986
1363 | 1019.767 | 55.1986
1364 | 1050.287 | 55.1986
1365 | 1086.86 | 81.2705
1366 | 1084.106 | 81.2705
1367 | 1053.176 | 55.1986
1368 | 1074.321 | 21.9047
1369 | 1095.591 | 21.9047
1370 | 1108.539 | 21.9047
1371 | 1141.245 | 21.9047
1372 | 1086.091 | 21.9047
1373 | 1130.679 | 34.8052
1374 | 1235.78 | 34.8052
1375 | 1231.734 | 133.8419
1376 | 1184.175 | 81.2705
1377 | 1183.887 | 142.9761
1378 | 1160.036 | 142.9761
1379 | 1095.775 | 142.9761
1380 | 1086.746 | 142.9761
1381 | 1043.046 | 221.6194
1382 | 1024.368 | 169.0481
1383 | 1050.854 | 142.9761
1384 | 1067.219 | 55.1986
1385 | 1098.941 | 55.1986
1386 | 1128.354 | 55.1986
1387 | 1164.52 | 55.1986
1388 | 1125.277 | 55.1986
1389 | 1112.86 | 81.2705
1390 | 1117.941 | 81.2705
1391 | 1153.65 | 55.1986
1392 | 1152.493 | 21.9047
1393 | 1125.612 | 21.9047
1394 | 1124.388 | 21.9047
1395 | 1114.452 | 21.9047
1396 | 1135.552 | 21.9047
1397 | 1092.822 | 34.8052
1398 | 1075.675 | 34.8052
1399 | 1091.47 | 133.8419
1400 | 1049.351 | 81.2705
1401 | 1000.189 | 142.9761
1402 | 1000.314 | 142.9761
1403 | 982.027 | 142.9761
1404 | 891.247 | 142.9761
1405 | 911.697 | 221.6194
1406 | 858.692 | 169.0481
1407 | 801.582 | 142.9761
1408 | 879.12 | 55.1986
1409 | 995.902 | 55.1986
1410 | 1068.647 | 55.1986
1411 | 1069.353 | 55.1986
1412 | 1082.113 | 55.1986
1413 | 1094.601 | 81.2705
1414 | 1098.911 | 81.2705
1415 | 1146.731 | 55.1986
1416 | 1159.237 | 21.9047
1417 | 1146.799 | 21.9047
1418 | 1135.133 | 21.9047
1419 | 1128.928 | 21.9047
1420 | 1136.203 | 21.9047
1421 | 1180.031 | 34.8052
1422 | 1191.218 | 34.8052
1423 | 1231.943 | 133.8419
1424 | 1273.023 | 81.2705
1425 | 1253.606 | 142.9761
1426 | 1168.743 | 142.9761
1427 | 1089.81 | 142.9761
1428 | 1105.296 | 142.9761
1429 | 1004.625 | 221.6194
1430 | 1023.23 | 169.0481
1431 | 1027.584 | 142.9761
1432 | 1061.397 | 55.1986
1433 | 1060.281 | 55.1986
1434 | 1095.25 | 55.1986
1435 | 1123.914 | 55.1986
1436 | 1158.264 | 55.1986
1437 | 1158.15 | 81.2705
1438 | 995.859 | 81.2705
1439 | 1076.553 | 55.1986
1440 | 1028.722 | 21.9047
1441 | 957.462 | 21.9047
1442 | 941.647 | 21.9047
1443 | 895.116 | 21.9047
1444 | 961.796 | 21.9047
1445 | 1025.75 | 34.8052
1446 | 1175.052 | 34.8052
1447 | 1221.8 | 113.4486
1448 | 1194.932 | 60.8772
1449 | 1115.938 | 34.8052
1450 | 1007.747 | 34.8052
1451 | 1105.524 | 34.8052
1452 | 1066.539 | 34.8052
1453 | 907.155 | 113.4486
1454 | 949.002 | 60.8772
1455 | 955.728 | 34.8052
1456 | 930.061 | 34.8052
1457 | 1077.776 | 34.8052
1458 | 1142.129 | 34.8052
1459 | 1192.084 | 34.8052
1460 | 1206.819 | 34.8052
1461 | 1214.083 | 60.8772
1462 | 1246.112 | 60.8772
1463 | 1274.912 | 34.8052
1464 | 1228.707 | 21.9047
1465 | 1085.462 | 21.9047
1466 | 1126.152 | 21.9047
1467 | 1149.392 | 21.9047
1468 | 1078.904 | 21.9047
1469 | 1049.811 | 21.9047
1470 | 1233.127 | 21.9047
1471 | 1277.223 | 100.548
1472 | 1204.298 | 47.9767
1473 | 1230.203 | 21.9047
1474 | 1212.871 | 21.9047
1475 | 1158.079 | 21.9047
1476 | 1123.781 | 21.9047
1477 | 1065.831 | 100.548
1478 | 1074.156 | 47.9767
1479 | 1068.172 | 21.9047
1480 | 1189.989 | 21.9047
1481 | 1332.474 | 21.9047
1482 | 1430.498 | 21.9047
1483 | 1406.618 | 21.9047
1484 | 1391.322 | 21.9047
1485 | 1361.671 | 47.9767
1486 | 1273.533 | 47.9767
1487 | 1275.601 | 21.9047
1488 | 1200.722 | 21.9047
1489 | 1196.505 | 21.9047
1490 | 1228.32 | 21.9047
1491 | 1220.885 | 21.9047
1492 | 1286.172 | 21.9047
1493 | 1398.035 | 34.8052
1494 | 1330.262 | 34.8052
1495 | 1344.156 | 133.8419
1496 | 1449.487 | 81.2705
1497 | 1568.417 | 142.9761
1498 | 1514.993 | 142.9761
1499 | 1333.169 | 142.9761
1500 | 1339.864 | 142.9761
1501 | 1263.631 | 221.6194
1502 | 1266.078 | 169.0481
1503 | 1307.671 | 142.9761
1504 | 1380.3377 | 55.1986
1505 | 1407.367 | 55.1986
1506 | 1563.573 | 55.1986
1507 | 1561.318 | 55.1986
1508 | 1515.677 | 55.1986
1509 | 1503.1927 | 81.2705
1510 | 1487.889 | 81.2705
1511 | 1500.032 | 55.1986
1512 | 1509.372 | 21.9047
1513 | 1439.66 | 21.9047
1514 | 1417.374 | 21.9047
1515 | 1424.928 | 21.9047
1516 | 1453.36 | 21.9047
1517 | 1464.359 | 34.8052
1518 | 1492.439 | 34.8052
1519 | 1578.974 | 133.8419
1520 | 1607.256 | 81.2705
1521 | 1475.657 | 142.9761
1522 | 1474.657 | 142.9761
1523 | 1451.849 | 142.9761
1524 | 1437.773 | 142.9761
1525 | 1467.188 | 221.6194
1526 | 1465.518 | 169.0481
1527 | 1507.696 | 142.9761
1528 | 1519.946 | 55.1986
1529 | 1631.654 | 55.1986
1530 | 1595.394 | 55.1986
1531 | 1554.942 | 55.1986
1532 | 1549.242 | 55.1986
1533 | 1585.868 | 81.2705
1534 | 1569.401 | 81.2705
1535 | 1522.755 | 55.1986
1536 | 1471.627 | 21.9047
1537 | 1458.348 | 21.9047
1538 | 1426.55 | 21.9047
1539 | 1310.327 | 21.9047
1540 | 1227.027 | 21.9047
1541 | 1256.8 | 34.8052
1542 | 1302.625 | 34.8052
1543 | 1289.149 | 133.8419
1544 | 1254.967 | 81.2705
1545 | 1213.165 | 142.9761
1546 | 1171.55 | 142.9761
1547 | 1167.281 | 142.9761
1548 | 1137.809 | 142.9761
1549 | 1080.571 | 221.6194
1550 | 1101.771 | 169.0481
1551 | 1145.899 | 142.9761
1552 | 1176.38 | 55.1986
1553 | 1199.9 | 55.1986
1554 | 1215.35 | 55.1986
1555 | 1186.858 | 55.1986
1556 | 1212.928 | 55.1986
1557 | 1266.218 | 81.2705
1558 | 1299.586 | 81.2705
1559 | 1350.868 | 55.1986
1560 | 1348.81 | 21.9047
1561 | 1325.464 | 21.9047
1562 | 1349.532 | 21.9047
1563 | 1398.382 | 21.9047
1564 | 1310.905 | 21.9047
1565 | 1286.039 | 34.8052
1566 | 1337.649 | 34.8052
1567 | 1355.909 | 133.8419
1568 | 1382.354 | 81.2705
1569 | 1411.668 | 142.9761
1570 | 1408.159 | 142.9761
1571 | 1408.804 | 142.9761
1572 | 1439.399 | 142.9761
1573 | 1453.576 | 221.6194
1574 | 1458.449 | 169.0481
1575 | 1464.973 | 142.9761
1576 | 1496.944 | 55.1986
1577 | 1480.287 | 55.1986
1578 | 1470.908 | 55.1986
1579 | 1548.4262 | 55.1986
1580 | 1567.553 | 55.1986
1581 | 1560.681 | 81.2705
1582 | 1537.758 | 81.2705
1583 | 1484.12 | 55.1986
1584 | 1426.444 | 21.9047
1585 | 1402.294 | 21.9047
1586 | 1377.774 | 21.9047
1587 | 1422.025 | 21.9047
1588 | 1444.357 | 21.9047
1589 | 1446.557 | 34.8052
1590 | 1565.07 | 34.8052
1591 | 1562.268 | 133.8419
1592 | 1605.052 | 81.2705
1593 | 1581.792 | 142.9761
1594 | 1530.649 | 142.9761
1595 | 1533.436 | 142.9761
1596 | 1407.072 | 142.9761
1597 | 1407.955 | 221.6194
1598 | 1395.495 | 169.0481
1599 | 1416.848 | 142.9761
1600 | 1511.724 | 55.1986
1601 | 1545.816 | 55.1986
1602 | 1637.009 | 55.1986
1603 | 1582.863 | 55.1986
1604 | 1518.415 | 55.1986
1605 | 1513.568 | 81.2705
1606 | 1562.772 | 81.2705
1607 | 1539.684 | 55.1986
1608 | 1525.469 | 21.9047
1609 | 1493.184 | 21.9047
1610 | 1478.152 | 21.9047
1611 | 1413.647 | 21.9047
1612 | 1423.758 | 21.9047
1613 | 1531.45 | 34.8052
1614 | 1546.215 | 34.8052
1615 | 1565.029 | 113.4486
1616 | 1610.702 | 60.8772
1617 | 1633.884 | 34.8052
1618 | 1625.516 | 34.8052
1619 | 1627.1062 | 34.8052
1620 | 1608.988 | 34.8052
1621 | 1560.874 | 113.4486
1622 | 1608.703 | 60.8772
1623 | 1619.923 | 34.8052
1624 | 1707.258 | 34.8052
1625 | 1651.231 | 34.8052
1626 | 1653.448 | 34.8052
1627 | 1739.482 | 34.8052
1628 | 1649.598 | 34.8052
1629 | 1628.48 | 60.8772
1630 | 1585.229 | 60.8772
1631 | 1498.807 | 34.8052
1632 | 1576.02 | 21.9047
1633 | 1618.149 | 21.9047
1634 | 1676.326 | 21.9047
1635 | 1644.614 | 21.9047
1636 | 1657.035 | 21.9047
1637 | 1705.247 | 21.9047
1638 | 1803.329 | 21.9047
1639 | 1880.687 | 100.548
1640 | 1944.986 | 47.9767
1641 | 1917.731 | 21.9047
1642 | 1873.738 | 21.9047
1643 | 1792.602 | 21.9047
1644 | 1755.012 | 21.9047
1645 | 1702.539 | 100.548
1646 | 1753.909 | 47.9767
1647 | 1788.358 | 21.9047
1648 | 1830.616 | 21.9047
1649 | 1815.339 | 21.9047
1650 | 1855.469 | 21.9047
1651 | 1822.183 | 21.9047
1652 | 1727.351 | 21.9047
1653 | 1681.703 | 47.9767
1654 | 1600.362 | 47.9767
1655 | 1669.849 | 21.9047
1656 | 1680.292 | 21.9047
1657 | 1653.825 | 21.9047
1658 | 1588.544 | 21.9047
1659 | 1571.888 | 21.9047
1660 | 1484.177 | 21.9047
1661 | 1460.697 | 34.8052
1662 | 1443.946 | 34.8052
1663 | 1428.864 | 133.8419
1664 | 1442.531 | 81.2705
1665 | 1432.46 | 142.9761
1666 | 1418.081 | 142.9761
1667 | 1317.2 | 142.9761
1668 | 1367.206 | 142.9761
1669 | 1428.785 | 221.6194
1670 | 1493.737 | 169.0481
1671 | 1661.388 | 142.9761
1672 | 1698.562 | 55.1986
1673 | 1666.957 | 55.1986
1674 | 1644.148 | 55.1986
1675 | 1540.343 | 55.1986
1676 | 1573.634 | 55.1986
1677 | 1516.509 | 81.2705
1678 | 1439.972 | 81.2705
1679 | 1382.499 | 55.1986
1680 | 1331.129 | 21.9047
1681 | 1324.01 | 21.9047
1682 | 1316.854 | 21.9047
1683 | 1240.632 | 21.9047
1684 | 1220.988 | 21.9047
1685 | 1237.77 | 34.8052
1686 | 1233.16 | 34.8052
1687 | 1303.494 | 133.8419
1688 | 1351.102 | 81.2705
1689 | 1363.103 | 142.9761
1690 | 1321.889 | 142.9761
1691 | 1277.406 | 142.9761
1692 | 1378.162 | 142.9761
1693 | 1378.309 | 221.6194
1694 | 1351.077 | 169.0481
1695 | 1328.99 | 142.9761
1696 | 1335.988 | 55.1986
1697 | 1302.745 | 55.1986
1698 | 1285.687 | 55.1986
1699 | 1255.792 | 55.1986
1700 | 1198.385 | 55.1986
1701 | 1150.619 | 81.2705
1702 | 1130.042 | 81.2705
1703 | 1108.744 | 55.1986
1704 | 1098.599 | 21.9047
1705 | 1100.408 | 21.9047
1706 | 1124.622 | 21.9047
1707 | 1131.335 | 21.9047
1708 | 1136.06 | 21.9047
1709 | 1234.725 | 34.8052
1710 | 1233.526 | 34.8052
1711 | 1178.733 | 133.8419
1712 | 1172.877 | 81.2705
1713 | 1196.213 | 142.9761
1714 | 1216.528 | 142.9761
1715 | 1192.567 | 142.9761
1716 | 1203.682 | 142.9761
1717 | 1188.627 | 221.6194
1718 | 1122.644 | 169.0481
1719 | 1149.49 | 142.9761
1720 | 1179.301 | 55.1986
1721 | 1175.121 | 55.1986
1722 | 1229.656 | 55.1986
1723 | 1211.014 | 55.1986
1724 | 1278.524 | 55.1986
1725 | 1321.041 | 81.2705
1726 | 1333.882 | 81.2705
1727 | 1323.639 | 55.1986
1728 | 1302.642 | 21.9047
1729 | 1293.958 | 21.9047
1730 | 1263.863 | 21.9047
1731 | 1277.174 | 21.9047
1732 | 1245.826 | 21.9047
1733 | 1235.815 | 34.8052
1734 | 1239.189 | 34.8052
1735 | 1215.22 | 133.8419
1736 | 1225.409 | 81.2705
1737 | 1257.343 | 142.9761
1738 | 1276.832 | 142.9761
1739 | 1195.732 | 142.9761
1740 | 1131.147 | 142.9761
1741 | 1146.579 | 221.6194
1742 | 1150.177 | 169.0481
1743 | 1137.306 | 142.9761
1744 | 1159.494 | 55.1986
1745 | 1197.395 | 55.1986
1746 | 1244.074 | 55.1986
1747 | 1246.181 | 55.1986
1748 | 1256.084 | 55.1986
1749 | 1322.918 | 81.2705
1750 | 1308.821 | 81.2705
1751 | 1213.695 | 55.1986
1752 | 1198.993 | 21.9047
1753 | 1175.64 | 21.9047
1754 | 1130.921 | 21.9047
1755 | 1120.433 | 21.9047
1756 | 1130.99 | 21.9047
1757 | 1157.927 | 34.8052
1758 | 1201.382 | 34.8052
1759 | 1206.037 | 133.8419
1760 | 1236.807 | 81.2705
1761 | 1206.564 | 142.9761
1762 | 1184.359 | 142.9761
1763 | 1148.042 | 142.9761
1764 | 1058.915 | 142.9761
1765 | 976.016 | 221.6194
1766 | 1064.939 | 169.0481
1767 | 1153.073 | 142.9761
1768 | 1202.497 | 55.1986
1769 | 1229.157 | 55.1986
1770 | 1292.735 | 55.1986
1771 | 1351.457 | 55.1986
1772 | 1451.335 | 55.1986
1773 | 1565.464 | 81.2705
1774 | 1534.889 | 81.2705
1775 | 1435.923 | 55.1986
1776 | 1304.141 | 21.9047
1777 | 1355.408 | 21.9047
1778 | 1379.345 | 21.9047
1779 | 1313.936 | 21.9047
1780 | 1326.64 | 21.9047
1781 | 1321.751 | 34.8052
1782 | 1386.424 | 34.8052
1783 | 1397.045 | 113.4486
1784 | 1314.874 | 60.8772
1785 | 1310.464 | 34.8052
1786 | 1188.636 | 34.8052
1787 | 1184.298 | 34.8052
1788 | 1066.355 | 34.8052
1789 | 1044.474 | 113.4486
1790 | 1080.01 | 60.8772
1791 | 1086.455 | 34.8052
1792 | 1102.55 | 34.8052
1793 | 1224.974 | 34.8052
1794 | 1235.297 | 34.8052
1795 | 1226.937 | 34.8052
1796 | 1272.894 | 34.8052
1797 | 1271.457 | 60.8772
1798 | 1275.355 | 60.8772
1799 | 1265.51 | 34.8052
1800 | 1278.998 | 21.9047
1801 | 1260.055 | 21.9047
1802 | 1229.149 | 21.9047
1803 | 1206.978 | 21.9047
1804 | 1191.322 | 21.9047
1805 | 1196.772 | 21.9047
1806 | 1314.264 | 21.9047
1807 | 1318.508 | 100.548
1808 | 1368.875 | 47.9767
1809 | 1323.068 | 21.9047
1810 | 1313.986 | 21.9047
1811 | 1316.976 | 21.9047
1812 | 1338.569 | 21.9047
1813 | 1325.904 | 100.548
1814 | 1332.993 | 47.9767
1815 | 1345.849 | 21.9047
1816 | 1360.781 | 21.9047
1817 | 1417.504 | 21.9047
1818 | 1483.212 | 21.9047
1819 | 1569.878 | 21.9047
1820 | 1584.503 | 21.9047
1821 | 1503.155 | 47.9767
1822 | 1466.554 | 47.9767
1823 | 1383.297 | 21.9047
1824 | 1433.316 | 21.9047
1825 | 1434.446 | 21.9047
1826 | 1314.804 | 21.9047
1827 | 1327 | 21.9047
1828 | 1361.306 | 21.9047
1829 | 1408.768 | 34.8052
1830 | 1467.657 | 34.8052
1831 | 1420.396 | 133.8419
1832 | 1312.807 | 81.2705
1833 | 1334.317 | 142.9761
1834 | 1276.2318 | 142.9761
1835 | 1303.485 | 142.9761
1836 | 1314.327 | 142.9761
1837 | 1359.997 | 221.6194
1838 | 1326.94 | 169.0481
1839 | 1440.579 | 142.9761
1840 | 1484.171 | 55.1986
1841 | 1526.38 | 55.1986
1842 | 1603.603 | 55.1986
1843 | 1640.935 | 55.1986
1844 | 1645.4953 | 55.1986
1845 | 1701.741 | 81.2705
1846 | 1717.634 | 81.2705
1847 | 1623.06 | 55.1986
1848 | 1575.178 | 21.9047
1849 | 1520.995 | 21.9047
1850 | 1480.376 | 21.9047
1851 | 1511.424 | 21.9047
1852 | 1490.45 | 21.9047
1853 | 1585.919 | 34.8052
1854 | 1598.69 | 34.8052
1855 | 1488.966 | 133.8419
1856 | 1571.375 | 81.2705
1857 | 1531.513 | 142.9761
1858 | 1558.456 | 142.9761
1859 | 1507.972 | 142.9761
1860 | 1469.697 | 142.9761
1861 | 1515.671 | 221.6194
1862 | 1506.417 | 169.0481
1863 | 1458.783 | 142.9761
1864 | 1520.729 | 55.1986
1865 | 1596.354 | 55.1986
1866 | 1678.409 | 55.1986
1867 | 1653.64 | 55.1986
1868 | 1622.489 | 55.1986
1869 | 1537.087 | 81.2705
1870 | 1523.007 | 81.2705
1871 | 1510.338 | 55.1986
1872 | 1432.092 | 21.9047
1873 | 1361.129 | 21.9047
1874 | 1338.695 | 21.9047
1875 | 1337.066 | 21.9047
1876 | 1280.612 | 21.9047
1877 | 1327.796 | 34.8052
1878 | 1311.52 | 34.8052
1879 | 1278.457 | 133.8419
1880 | 1261.19 | 81.2705
1881 | 1300.337 | 142.9761
1882 | 1267.128 | 142.9761
1883 | 1197.423 | 142.9761
1884 | 1126.109 | 142.9761
1885 | 1127.754 | 221.6194
1886 | 1056.332 | 169.0481
1887 | 1043.809 | 142.9761
1888 | 990.827 | 55.1986
1889 | 1078.927 | 55.1986
1890 | 1109.346 | 55.1986
1891 | 1103.601 | 55.1986
1892 | 1146.795 | 55.1986
1893 | 1195.107 | 81.2705
1894 | 1198.241 | 81.2705
1895 | 1162.59 | 55.1986
1896 | 1117.904 | 21.9047
1897 | 1086.135 | 21.9047
1898 | 1030.893 | 21.9047
1899 | 1055.511 | 21.9047
1900 | 1083.894 | 21.9047
1901 | 1106.326 | 34.8052
1902 | 1098.683 | 34.8052
1903 | 1095.993 | 133.8419
1904 | 1115.643 | 81.2705
1905 | 1089.229 | 142.9761
1906 | 1114.246 | 142.9761
1907 | 1106.095 | 142.9761
1908 | 1099.82 | 142.9761
1909 | 1088.535 | 221.6194
1910 | 1037.095 | 169.0481
1911 | 1051.145 | 142.9761
1912 | 1058.882 | 55.1986
1913 | 1127.422 | 55.1986
1914 | 1209.431 | 55.1986
1915 | 1269.843 | 55.1986
1916 | 1257.828 | 55.1986
1917 | 1307.912 | 81.2705
1918 | 1285.48 | 81.2705
1919 | 1318.112 | 55.1986
1920 | 1304.344 | 21.9047
1921 | 1300.371 | 21.9047
1922 | 1271.629 | 21.9047
1923 | 1204.732 | 21.9047
1924 | 1220.745 | 21.9047
1925 | 1230.09 | 34.8052
1926 | 1225.854 | 34.8052
1927 | 1223.025 | 133.8419
1928 | 1211.077 | 81.2705
1929 | 1262.408 | 142.9761
1930 | 1282.144 | 142.9761
1931 | 1134.613 | 142.9761
1932 | 1078.02 | 142.9761
1933 | 1002.334 | 221.6194
1934 | 878.997 | 169.0481
1935 | 907.564 | 142.9761
1936 | 904.055 | 55.1986
1937 | 947.903 | 55.1986
1938 | 1009.303 | 55.1986
1939 | 1045.662 | 55.1986
1940 | 982.924 | 55.1986
1941 | 958.634 | 81.2705
1942 | 963.722 | 81.2705
1943 | 970.881 | 55.1986
1944 | 998.217 | 21.9047
1945 | 1008.337 | 21.9047
1946 | 1012.151 | 21.9047
1947 | 1006.648 | 21.9047
1948 | 997.455 | 21.9047
1949 | 1016.263 | 34.8052
1950 | 1065.817 | 34.8052
1951 | 1048.927 | 113.4486
1952 | 1010.473 | 60.8772
1953 | 876.821 | 34.8052
1954 | 799.901 | 34.8052
1955 | 732.154 | 34.8052
1956 | 686.392 | 34.8052
1957 | 652.637 | 113.4486
1958 | 601.305 | 60.8772
1959 | 603.032 | 34.8052
1960 | 598.11 | 34.8052
1961 | 673.859 | 34.8052
1962 | 771.442 | 34.8052
1963 | 887.547 | 34.8052
1964 | 948.202 | 34.8052
1965 | 893.601 | 60.8772
1966 | 864.34 | 60.8772
1967 | 870.548 | 34.8052
1968 | 906.232 | 21.9047
1969 | 959.776 | 21.9047
1970 | 1004.813 | 21.9047
1971 | 1027.476 | 21.9047
1972 | 985.669 | 21.9047
1973 | 916.701 | 21.9047
1974 | 911.34 | 21.9047
1975 | 950.205 | 100.548
1976 | 989.034 | 47.9767
1977 | 1011.024 | 21.9047
1978 | 980.298 | 21.9047
1979 | 888.285 | 21.9047
1980 | 826.829 | 21.9047
1981 | 808.533 | 100.548
1982 | 799.848 | 47.9767
1983 | 749.259 | 21.9047
1984 | 785.459 | 21.9047
1985 | 861.201 | 21.9047
1986 | 937.961 | 21.9047
1987 | 929.043 | 21.9047
1988 | 894.84 | 21.9047
1989 | 886.318 | 47.9767
1990 | 944.443 | 47.9767
1991 | 958.589 | 21.9047
1992 | 930.287 | 21.9047
1993 | 923.906 | 21.9047
1994 | 863.14 | 21.9047
1995 | 909.335 | 21.9047
1996 | 929.165 | 21.9047
1997 | 988.422 | 34.8052
1998 | 1060.326 | 34.8052
1999 | 1077.058 | 133.8419
2000 | 998.318 | 81.2705
2001 | 950.558 | 142.9761
2002 | 903.461 | 142.9761
2003 | 835.029 | 142.9761
2004 | 770.643 | 142.9761
2005 | 784.879 | 221.6194
2006 | 761.851 | 169.0481
2007 | 727.569 | 142.9761
2008 | 724.797 | 55.1986
2009 | 781.164 | 55.1986
2010 | 918.478 | 55.1986
2011 | 964.485 | 55.1986
2012 | 952.296 | 55.1986
2013 | 965.956 | 81.2705
2014 | 1008.581 | 81.2705
2015 | 1049.513 | 55.1986
2016 | 1047.105 | 21.9047
2017 | 1020.792 | 21.9047
2018 | 1003.159 | 21.9047
2019 | 1014.045 | 21.9047
2020 | 1057.926 | 21.9047
2021 | 1029.084 | 34.8052
2022 | 1027.347 | 34.8052
2023 | 1076.068 | 133.8419
2024 | 941.781 | 81.2705
2025 | 771.41 | 142.9761
2026 | 797.783 | 142.9761
2027 | 765.642 | 142.9761
2028 | 674.381 | 142.9761
2029 | 679.524 | 221.6194
2030 | 636.19 | 169.0481
2031 | 617.454 | 142.9761
2032 | 730.492 | 55.1986
2033 | 880.592 | 55.1986
2034 | 873.114 | 55.1986
2035 | 885.671 | 55.1986
2036 | 910.413 | 55.1986
2037 | 958.251 | 81.2705
2038 | 976.776 | 81.2705
2039 | 966.4 | 55.1986
2040 | 1044.332 | 21.9047
2041 | 990.288 | 21.9047
2042 | 914.47 | 21.9047
2043 | 922.74 | 21.9047
2044 | 884.029 | 21.9047
2045 | 889.577 | 34.8052
2046 | 773.734 | 34.8052
2047 | 766.801 | 133.8419
2048 | 832.986 | 81.2705
2049 | 801.449 | 142.9761
2050 | 722.343 | 142.9761
2051 | 774.979 | 142.9761
2052 | 723.619 | 142.9761
2053 | 704.214 | 221.6194
2054 | 635.925 | 169.0481
2055 | 692.97 | 142.9761
2056 | 862.128 | 55.1986
2057 | 921.446 | 55.1986
2058 | 921.204 | 55.1986
2059 | 1005.205 | 55.1986
2060 | 938.419 | 55.1986
2061 | 926.493 | 81.2705
2062 | 959.482 | 81.2705
2063 | 957.954 | 55.1986
2064 | 901.805 | 21.9047
2065 | 930.994 | 21.9047
2066 | 907.646 | 21.9047
2067 | 877.314 | 21.9047
2068 | 892.249 | 21.9047
2069 | 903.019 | 34.8052
2070 | 955.143 | 34.8052
2071 | 992.387 | 133.8419
2072 | 993.869 | 81.2705
2073 | 1026.305 | 142.9761
2074 | 1056.773 | 142.9761
2075 | 1092.32 | 142.9761
2076 | 1128.678 | 142.9761
2077 | 1107.195 | 221.6194
2078 | 1112.554 | 169.0481
2079 | 1133.895 | 142.9761
2080 | 1119.675 | 55.1986
2081 | 1112.406 | 55.1986
2082 | 1117.326 | 55.1986
2083 | 1107.223 | 55.1986
2084 | 1116.186 | 55.1986
2085 | 1046.141 | 81.2705
2086 | 1007.86 | 81.2705
2087 | 1015.84 | 55.1986
2088 | 975.123 | 21.9047
2089 | 958.793 | 21.9047
2090 | 917.841 | 21.9047
2091 | 906.553 | 21.9047
2092 | 908.077 | 21.9047
2093 | 929.992 | 34.8052
2094 | 954.84 | 34.8052
2095 | 909.851 | 133.8419
2096 | 866.138 | 81.2705
2097 | 866.767 | 142.9761
2098 | 848.896 | 142.9761
2099 | 824.521 | 142.9761
2100 | 817.946 | 142.9761
2101 | 782.207 | 221.6194
2102 | 751.773 | 169.0481
2103 | 701.027 | 142.9761
2104 | 730.351 | 55.1986
2105 | 712.099 | 55.1986
2106 | 729.009 | 55.1986
2107 | 767.199 | 55.1986
2108 | 748.425 | 55.1986
2109 | 687.22 | 81.2705
2110 | 647.6 | 81.2705
2111 | 653.348 | 55.1986
2112 | 686.235 | 21.9047
2113 | 705.653 | 21.9047
2114 | 714.356 | 21.9047
2115 | 672.134 | 21.9047
2116 | 691.945 | 21.9047
2117 | 710.26 | 34.8052
2118 | 721.295 | 34.8052
2119 | 740.902 | 113.4486
2120 | 674.276 | 60.8772
2121 | 622.816 | 34.8052
2122 | 623.663 | 34.8052
2123 | 611.526 | 34.8052
2124 | 598.287 | 34.8052
2125 | 516.172 | 113.4486
2126 | 556.709 | 60.8772
2127 | 577.541 | 34.8052
2128 | 576.552 | 34.8052
2129 | 597.096 | 34.8052
2130 | 675.969 | 34.8052
2131 | 713.694 | 34.8052
2132 | 700.283 | 34.8052
2133 | 701.217 | 60.8772
2134 | 651.815 | 60.8772
2135 | 668.201 | 34.8052
2136 | 681.211 | 21.9047
2137 | 696.134 | 21.9047
2138 | 687.633 | 21.9047
2139 | 693.785 | 21.9047
2140 | 772.254 | 21.9047
2141 | 839.484 | 21.9047
2142 | 821.339 | 21.9047
2143 | 852.176 | 100.548
2144 | 822.568 | 47.9767
2145 | 865.974 | 21.9047
2146 | 896.77 | 21.9047
2147 | 961.214 | 21.9047
2148 | 1077.077 | 21.9047
2149 | 1071.328 | 100.548
2150 | 1009.95 | 47.9767
2151 | 999.227 | 21.9047
2152 | 973.395 | 21.9047
2153 | 998.269 | 21.9047
2154 | 1036.527 | 21.9047
2155 | 1041.044 | 21.9047
2156 | 1009.165 | 21.9047
2157 | 1007.487 | 47.9767
2158 | 1012.06 | 47.9767
2159 | 992.542 | 21.9047
2160 | 1034.848 | 21.9047
2161 | 1014.367 | 21.9047
2162 | 1034.149 | 21.9047
2163 | 1039.491 | 21.9047
2164 | 1083.616 | 21.9047
2165 | 1122.612 | 34.8052
2166 | 1130.914 | 34.8052
2167 | 1148.189 | 133.8419
2168 | 1104.747 | 81.2705
2169 | 1049.481 | 142.9761
2170 | 973.003 | 142.9761
2171 | 902.769 | 142.9761
2172 | 830.136 | 142.9761
2173 | 823.739 | 221.6194
2174 | 787.58 | 169.0481
2175 | 785.744 | 142.9761
2176 | 804.297 | 55.1986
2177 | 888.802 | 55.1986
2178 | 952.069 | 55.1986
2179 | 975.852 | 55.1986
2180 | 943.644 | 55.1986
2181 | 939.013 | 81.2705
2182 | 932.433 | 81.2705
2183 | 941.67 | 55.1986
2184 | 960.153 | 21.9047
2185 | 972.338 | 21.9047
2186 | 977.983 | 21.9047
2187 | 944.659 | 21.9047
2188 | 953.375 | 21.9047
2189 | 946.758 | 34.8052
2190 | 959.334 | 34.8052
2191 | 975.249 | 133.8419
2192 | 953.02 | 81.2705
2193 | 954.066 | 142.9761
2194 | 924.543 | 142.9761
2195 | 896.89 | 142.9761
2196 | 840.842 | 142.9761
2197 | 850.326 | 221.6194
2198 | 886.102 | 169.0481
2199 | 952.185 | 142.9761
2200 | 990.48 | 55.1986
2201 | 963.606 | 55.1986
2202 | 989.962 | 55.1986
2203 | 1063.374 | 55.1986
2204 | 1072.322 | 55.1986
2205 | 1063.647 | 81.2705
2206 | 1057.26 | 81.2705
2207 | 1035.776 | 55.1986
2208 | 993.996 | 21.9047
2209 | 972.138 | 21.9047
2210 | 995.587 | 21.9047
2211 | 1013.6 | 21.9047
2212 | 1044.289 | 21.9047
2213 | 1084.099 | 34.8052
2214 | 1089.196 | 34.8052
2215 | 1121.764 | 133.8419
2216 | 1085.838 | 81.2705
2217 | 1053.544 | 142.9761
2218 | 1049.716 | 142.9761
2219 | 1002.576 | 142.9761
2220 | 932.937 | 142.9761
2221 | 935.914 | 221.6194
2222 | 903.417 | 169.0481
2223 | 886.949 | 142.9761
2224 | 873.375 | 55.1986
2225 | 860.532 | 55.1986
2226 | 871.209 | 55.1986
2227 | 896.107 | 55.1986
2228 | 924.835 | 55.1986
2229 | 904.65 | 81.2705
2230 | 913.928 | 81.2705
2231 | 905.271 | 55.1986
2232 | 914.263 | 21.9047
2233 | 911.551 | 21.9047
2234 | 940.257 | 21.9047
2235 | 940.656 | 21.9047
2236 | 1005.635 | 21.9047
2237 | 956.34 | 34.8052
2238 | 947.765 | 34.8052
2239 | 934.996 | 133.8419
2240 | 908.053 | 81.2705
2241 | 820.154 | 142.9761
2242 | 760.38 | 142.9761
2243 | 704.219 | 142.9761
2244 | 609.129 | 142.9761
2245 | 597.829 | 221.6194
2246 | 630.485 | 169.0481
2247 | 575.509 | 142.9761
2248 | 619.712 | 55.1986
2249 | 721.007 | 55.1986
2250 | 729.174 | 55.1986
2251 | 735.063 | 55.1986
2252 | 757.683 | 55.1986
2253 | 775 | 81.2705
2254 | 847.1 | 81.2705
2255 | 878.356 | 55.1986
2256 | 864.332 | 21.9047
2257 | 850.916 | 21.9047
2258 | 837.505 | 21.9047
2259 | 855.435 | 21.9047
2260 | 902.312 | 21.9047
2261 | 1024.613 | 34.8052
2262 | 1082.049 | 34.8052
2263 | 1188.609 | 133.8419
2264 | 1238.744 | 81.2705
2265 | 1322.241 | 142.9761
2266 | 1429.289 | 142.9761
2267 | 1459.68 | 142.9761
2268 | 1342.229 | 142.9761
2269 | 1292.459 | 221.6194
2270 | 1271.439 | 169.0481
2271 | 1268.222 | 142.9761
2272 | 1221.273 | 55.1986
2273 | 1216.498 | 55.1986
2274 | 1201.339 | 55.1986
2275 | 1211.496 | 55.1986
2276 | 1237.189 | 55.1986
2277 | 1243.293 | 81.2705
2278 | 1241.424 | 81.2705
2279 | 1184.638 | 55.1986
2280 | 1158.636 | 21.9047
2281 | 1147.386 | 21.9047
2282 | 1072.781 | 21.9047
2283 | 1078.058 | 21.9047
2284 | 1147.563 | 21.9047
2285 | 1204.056 | 34.8052
2286 | 1219.806 | 34.8052
2287 | 1199.138 | 113.4486
2288 | 1216.966 | 60.8772
2289 | 1076.423 | 34.8052
2290 | 1135.566 | 34.8052
2291 | 1082.142 | 34.8052
2292 | 955.239 | 34.8052
2293 | 927.85 | 113.4486
2294 | 924.197 | 60.8772
2295 | 898.568 | 34.8052
2296 | 954.765 | 34.8052
2297 | 1004.706 | 34.8052
2298 | 1054.673 | 34.8052
2299 | 1072.199 | 34.8052
2300 | 1089.576 | 34.8052
2301 | 1106.635 | 60.8772
2302 | 1099.969 | 60.8772
2303 | 1078.946 | 34.8052
2304 | 1078.12 | 21.9047
2305 | 1101.951 | 21.9047
2306 | 1071.73 | 21.9047
2307 | 1054.677 | 21.9047
2308 | 1072.93 | 21.9047
2309 | 1098.801 | 21.9047
2310 | 1136.366 | 21.9047
2311 | 1166.999 | 100.548
2312 | 1129.869 | 47.9767
2313 | 1109.793 | 21.9047
2314 | 1090.882 | 21.9047
2315 | 1102.237 | 21.9047
2316 | 1080.815 | 21.9047
2317 | 1026.15 | 100.548
2318 | 986.665 | 47.9767
2319 | 970.127 | 21.9047
2320 | 1003.697 | 21.9047
2321 | 1001.072 | 21.9047
2322 | 978.231 | 21.9047
2323 | 1039.083 | 21.9047
2324 | 1112.619 | 21.9047
2325 | 1124.81 | 47.9767
2326 | 1135.462 | 47.9767
2327 | 1136.23 | 21.9047
2328 | 1152.298 | 21.9047
2329 | 1166.253 | 21.9047
2330 | 1212.617 | 21.9047
2331 | 1193.528 | 21.9047
2332 | 1238.994 | 21.9047
2333 | 1257.994 | 34.8052
2334 | 1239.374 | 34.8052
2335 | 1187.289 | 133.8419
2336 | 1168.949 | 81.2705
2337 | 1120.399 | 142.9761
2338 | 1017.58 | 142.9761
2339 | 990.262 | 142.9761
2340 | 940.431 | 142.9761
2341 | 911.608 | 221.6194
2342 | 885.755 | 169.0481
2343 | 867.571 | 142.9761
2344 | 903.543 | 55.1986
2345 | 992.104 | 55.1986
2346 | 1026.775 | 55.1986
2347 | 1056.535 | 55.1986
2348 | 1053.882 | 55.1986
2349 | 1079.292 | 81.2705
2350 | 1084.527 | 81.2705
2351 | 1056.591 | 55.1986
2352 | 1057.192 | 21.9047
2353 | 1008.998 | 21.9047
2354 | 1046.95 | 21.9047
2355 | 1080.059 | 21.9047
2356 | 1053.818 | 21.9047
2357 | 1035.173 | 34.8052
2358 | 1002.032 | 34.8052
2359 | 1009.619 | 133.8419
2360 | 1022.467 | 81.2705
2361 | 1056.72 | 142.9761
2362 | 1107.42 | 142.9761
2363 | 1083.612 | 142.9761
2364 | 1007.219 | 142.9761
2365 | 950.943 | 221.6194
2366 | 993.264 | 169.0481
2367 | 903.812 | 142.9761
2368 | 875.027 | 55.1986
2369 | 972.889 | 55.1986
2370 | 1032.856 | 55.1986
2371 | 1046.443 | 55.1986
2372 | 1224.278 | 55.1986
2373 | 1175.665 | 81.2705
2374 | 1117.797 | 81.2705
2375 | 1088.313 | 55.1986
2376 | 1093.098 | 21.9047
2377 | 1100.423 | 21.9047
2378 | 1111.961 | 21.9047
2379 | 1087.063 | 21.9047
2380 | 1075.479 | 21.9047
2381 | 1086.934 | 34.8052
2382 | 1110.692 | 34.8052
2383 | 1069.563 | 133.8419
2384 | 1065.247 | 81.2705
2385 | 971.719 | 142.9761
2386 | 985.38 | 142.9761
2387 | 933.26 | 142.9761
2388 | 893.697 | 142.9761
2389 | 870.271 | 221.6194
2390 | 782.808 | 169.0481
2391 | 800.034 | 142.9761
2392 | 864.959 | 55.1986
2393 | 925.609 | 55.1986
2394 | 917.584 | 55.1986
2395 | 954.428 | 55.1986
2396 | 963.811 | 55.1986
2397 | 936.101 | 81.2705
2398 | 985.549 | 81.2705
2399 | 1004.063 | 55.1986
2400 | 1041.632 | 21.9047
2401 | 1023.71 | 21.9047
2402 | 1027.908 | 21.9047
2403 | 1093.79 | 21.9047
2404 | 1118.087 | 21.9047
2405 | 1099.352 | 34.8052
2406 | 1005.421 | 34.8052
2407 | 1009.525 | 133.8419
2408 | 991.864 | 81.2705
2409 | 841.749 | 142.9761
2410 | 816.903 | 142.9761
2411 | 785.732 | 142.9761
2412 | 823.754 | 142.9761
2413 | 834.144 | 221.6194
2414 | 873.402 | 169.0481
2415 | 911.272 | 142.9761
2416 | 977.843 | 55.1986
2417 | 1043.647 | 55.1986
2418 | 1176.719 | 55.1986
2419 | 1170.577 | 55.1986
2420 | 1340.693 | 55.1986
2421 | 1276.321 | 81.2705
2422 | 1226.354 | 81.2705
2423 | 1138.016 | 55.1986
2424 | 1054.236 | 21.9047
2425 | 997.232 | 21.9047
2426 | 1030.937 | 21.9047
2427 | 1002.79 | 21.9047
2428 | 989.406 | 21.9047
2429 | 961.968 | 34.8052
2430 | 935.902 | 34.8052
2431 | 993.989 | 133.8419
2432 | 948.697 | 81.2705
2433 | 974.531 | 142.9761
2434 | 1015.026 | 142.9761
2435 | 962.376 | 142.9761
2436 | 1008.131 | 142.9761
2437 | 1089.816 | 221.6194
2438 | 1016.17 | 169.0481
2439 | 925.942 | 142.9761
2440 | 1006.291 | 55.1986
2441 | 974.385 | 55.1986
2442 | 994.526 | 55.1986
2443 | 1021.047 | 55.1986
2444 | 1047.862 | 55.1986
2445 | 1067.065 | 81.2705
2446 | 1094.846 | 81.2705
2447 | 1073.164 | 55.1986
2448 | 1093.415 | 21.9047
2449 | 1038.378 | 21.9047
2450 | 1103.078 | 21.9047
2451 | 1115.827 | 21.9047
2452 | 1150.485 | 21.9047
2453 | 1123.724 | 34.8052
2454 | 1062.842 | 34.8052
2455 | 1068.261 | 113.4486
2456 | 1046.633 | 60.8772
2457 | 1052.156 | 34.8052
2458 | 963.764 | 34.8052
2459 | 912.551 | 34.8052
2460 | 910.143 | 34.8052
2461 | 896.379 | 113.4486
2462 | 910 | 60.8772
2463 | 939.969 | 34.8052
2464 | 969.296 | 34.8052
2465 | 1047.534 | 34.8052
2466 | 1098.764 | 34.8052
2467 | 1118.079 | 34.8052
2468 | 1082.524 | 34.8052
2469 | 1099.156 | 60.8772
2470 | 1137.539 | 60.8772
2471 | 1168.655 | 34.8052
2472 | 1163.262 | 21.9047
2473 | 1194.268 | 21.9047
2474 | 1175.57 | 21.9047
2475 | 1184.73 | 21.9047
2476 | 1268.459 | 21.9047
2477 | 1207.625 | 21.9047
2478 | 1111.74 | 21.9047
2479 | 1089.201 | 100.548
2480 | 1059.562 | 47.9767
2481 | 1068.9472 | 21.9047
2482 | 1009.768 | 21.9047
2483 | 984.432 | 21.9047
2484 | 949.054 | 21.9047
2485 | 891.295 | 100.548
2486 | 859.677 | 47.9767
2487 | 928.835 | 21.9047
2488 | 922.873 | 21.9047
2489 | 938.455 | 21.9047
2490 | 910.205 | 21.9047
2491 | 990.325 | 21.9047
2492 | 971.497 | 21.9047
2493 | 961.65 | 47.9767
2494 | 973.715 | 47.9767
2495 | 985.065 | 21.9047
2496 | 1022.686 | 21.9047
2497 | 968.279 | 21.9047
2498 | 966.952 | 21.9047
2499 | 1072.771 | 21.9047
2500 | 1154.758 | 21.9047
2501 | 1024.511 | 34.8052
2502 | 1039.459 | 34.8052
2503 | 1079.227 | 133.8419
2504 | 1097.01 | 81.2705
2505 | 1016.744 | 142.9761
2506 | 930.718 | 142.9761
2507 | 840.981 | 142.9761
2508 | 863.935 | 142.9761
2509 | 778.426 | 221.6194
2510 | 755.313 | 169.0481
2511 | 795.325 | 142.9761
2512 | 815.738 | 55.1986
2513 | 855.559 | 55.1986
2514 | 872.817 | 55.1986
2515 | 945.404 | 55.1986
2516 | 1002.137 | 55.1986
2517 | 1071.811 | 81.2705
2518 | 1113.411 | 81.2705
2519 | 1119.217 | 55.1986
2520 | 1145.604 | 21.9047
2521 | 1216.474 | 21.9047
2522 | 1208.97 | 21.9047
2523 | 1151.244 | 21.9047
2524 | 1194.937 | 21.9047
2525 | 1201.851 | 34.8052
2526 | 1129.523 | 34.8052
2527 | 1019.18 | 133.8419
2528 | 928.093 | 81.2705
2529 | 884.784 | 142.9761
2530 | 831.795 | 142.9761
2531 | 745.193 | 142.9761
2532 | 700.57 | 142.9761
2533 | 674.521 | 221.6194
2534 | 671.53 | 169.0481
2535 | 659.356 | 142.9761
2536 | 637.354 | 55.1986
2537 | 660.788 | 55.1986
2538 | 748.772 | 55.1986
2539 | 863.531 | 55.1986
2540 | 887.486 | 55.1986
2541 | 939.641 | 81.2705
2542 | 951.393 | 81.2705
2543 | 993.166 | 55.1986
2544 | 1063.687 | 21.9047
2545 | 1063.647 | 21.9047
2546 | 1053.823 | 21.9047
2547 | 1050.355 | 21.9047
2548 | 1055.102 | 21.9047
2549 | 1015.204 | 34.8052
2550 | 961.775 | 34.8052
2551 | 899.348 | 133.8419
2552 | 754.379 | 81.2705
2553 | 738.342 | 142.9761
2554 | 792.026 | 142.9761
2555 | 771.132 | 142.9761
2556 | 662.62 | 142.9761
2557 | 610.196 | 221.6194
2558 | 634.319 | 169.0481
2559 | 577.919 | 142.9761
2560 | 498.629 | 55.1986
2561 | 584.695 | 55.1986
2562 | 700.971 | 55.1986
2563 | 744.431 | 55.1986
2564 | 771.745 | 55.1986
2565 | 821.641 | 81.2705
2566 | 845.203 | 81.2705
2567 | 853.692 | 55.1986
2568 | 877.193 | 21.9047
2569 | 875.875 | 21.9047
2570 | 963.504 | 21.9047
2571 | 986.966 | 21.9047
2572 | 980.699 | 21.9047
2573 | 930.272 | 34.8052
2574 | 841.705 | 34.8052
2575 | 757.41 | 133.8419
2576 | 729.381 | 81.2705
2577 | 636.2618 | 142.9761
2578 | 615.81 | 142.9761
2579 | 628.969 | 142.9761
2580 | 599.514 | 142.9761
2581 | 569.702 | 221.6194
2582 | 549.114 | 169.0481
2583 | 564.873 | 142.9761
2584 | 578.291 | 55.1986
2585 | 622.955 | 55.1986
2586 | 691.566 | 55.1986
2587 | 771.378 | 55.1986
2588 | 860.28 | 55.1986
2589 | 873.225 | 81.2705
2590 | 834.288 | 81.2705
2591 | 829.659 | 55.1986
2592 | 891.295 | 21.9047
2593 | 894.994 | 21.9047
2594 | 886.732 | 21.9047
2595 | 948.239 | 21.9047
2596 | 972.166 | 21.9047
2597 | 951.728 | 34.8052
2598 | 863.73 | 34.8052
2599 | 793.625 | 133.8419
2600 | 746.43 | 81.2705
2601 | 634.74 | 142.9761
2602 | 563.714 | 142.9761
2603 | 540.464 | 142.9761
2604 | 535.046 | 142.9761
2605 | 517.557 | 221.6194
2606 | 509.166 | 169.0481
2607 | 510.902 | 142.9761
2608 | 530.507 | 55.1986
2609 | 594.356 | 55.1986
2610 | 703.696 | 55.1986
2611 | 775.887 | 55.1986
2612 | 853.218 | 55.1986
2613 | 820.781 | 81.2705
2614 | 778.468 | 81.2705
2615 | 817.544 | 55.1986
2616 | 830.819 | 21.9047
2617 | 859.5 | 21.9047
2618 | 863.489 | 21.9047
2619 | 890.119 | 21.9047
2620 | 951.276 | 21.9047
2621 | 865.229 | 34.8052
2622 | 823.368 | 34.8052
2623 | 759.784 | 113.4486
2624 | 686.453 | 60.8772
2625 | 639.892 | 34.8052
2626 | 583.776 | 34.8052
2627 | 565.816 | 34.8052
2628 | 534.621 | 34.8052
2629 | 511.813 | 113.4486
2630 | 520.209 | 60.8772
2631 | 517.465 | 34.8052
2632 | 489.823 | 34.8052
2633 | 533.87 | 34.8052
2634 | 605.442 | 34.8052
2635 | 752.147 | 34.8052
2636 | 781.877 | 34.8052
2637 | 735.958 | 60.8772
2638 | 820.536 | 60.8772
2639 | 862.751 | 34.8052
2640 | 864.638 | 21.9047
2641 | 874.897 | 21.9047
2642 | 892.51 | 21.9047
2643 | 929.792 | 21.9047
2644 | 924.404 | 21.9047
2645 | 807.135 | 21.9047
2646 | 731.871 | 21.9047
2647 | 721.735 | 100.548
2648 | 665.034 | 47.9767
2649 | 584.242 | 21.9047
2650 | 538.792 | 21.9047
2651 | 522.104 | 21.9047
2652 | 500.627 | 21.9047
2653 | 489.978 | 100.548
2654 | 497.527 | 47.9767
2655 | 526.299 | 21.9047
2656 | 671.042 | 21.9047
2657 | 794.035 | 21.9047
2658 | 846.169 | 21.9047
2659 | 808.437 | 21.9047
2660 | 820.135 | 21.9047
2661 | 837.947 | 47.9767
2662 | 847.064 | 47.9767
2663 | 869.571 | 21.9047
2664 | 882.602 | 21.9047
2665 | 886.401 | 21.9047
2666 | 868.74 | 21.9047
2667 | 847.134 | 21.9047
2668 | 891.535 | 21.9047
2669 | 988.833 | 34.8052
2670 | 1034.756 | 34.8052
2671 | 1135.653 | 133.8419
2672 | 1153.394 | 81.2705
2673 | 1112.274 | 142.9761
2674 | 1190.99 | 142.9761
2675 | 1189.14 | 142.9761
2676 | 1194.748 | 142.9761
2677 | 1210.074 | 221.6194
2678 | 1225.053 | 169.0481
2679 | 1258.63 | 142.9761
2680 | 1401.818 | 55.1986
2681 | 1308.722 | 55.1986
2682 | 1173.509 | 55.1986
2683 | 1170.537 | 55.1986
2684 | 1204.361 | 55.1986
2685 | 1084.996 | 81.2705
2686 | 1124.286 | 81.2705
2687 | 1095.817 | 55.1986
2688 | 1064.348 | 21.9047
2689 | 1065.459 | 21.9047
2690 | 1065.9 | 21.9047
2691 | 1126.507 | 21.9047
2692 | 1130.618 | 21.9047
2693 | 1107.206 | 34.8052
2694 | 1090.099 | 34.8052
2695 | 1094.035 | 133.8419
2696 | 1099.979 | 81.2705
2697 | 1013.648 | 142.9761
2698 | 993.258 | 142.9761
2699 | 973.382 | 142.9761
2700 | 943.288 | 142.9761
2701 | 924.718 | 221.6194
2702 | 978.859 | 169.0481
2703 | 932.059 | 142.9761
2704 | 955.808 | 55.1986
2705 | 919.962 | 55.1986
2706 | 880.699 | 55.1986
2707 | 946.251 | 55.1986
2708 | 1021.542 | 55.1986
2709 | 1010.504 | 81.2705
2710 | 1023.252 | 81.2705
2711 | 1037.675 | 55.1986
2712 | 1063.197 | 21.9047
2713 | 1073.98 | 21.9047
2714 | 1096.854 | 21.9047
2715 | 1111.494 | 21.9047
2716 | 1124.742 | 21.9047
2717 | 1100.604 | 34.8052
2718 | 1054.475 | 34.8052
2719 | 1033.529 | 133.8419
2720 | 1045.634 | 81.2705
2721 | 1074.568 | 142.9761
2722 | 1089.419 | 142.9761
2723 | 1082.283 | 142.9761
2724 | 1077.457 | 142.9761
2725 | 1051.709 | 221.6194
2726 | 1026.578 | 169.0481
2727 | 1061.443 | 142.9761
2728 | 1082.398 | 55.1986
2729 | 1046.895 | 55.1986
2730 | 1104.139 | 55.1986
2731 | 1127.707 | 55.1986
2732 | 1136.688 | 55.1986
2733 | 1138.715 | 81.2705
2734 | 1145.784 | 81.2705
2735 | 1141.143 | 55.1986
2736 | 1116.785 | 21.9047
2737 | 1111.356 | 21.9047
2738 | 1151.891 | 21.9047
2739 | 1162.212 | 21.9047
2740 | 1146.25 | 21.9047
2741 | 1101.877 | 34.8052
2742 | 1065.09 | 34.8052
2743 | 1066.319 | 133.8419
2744 | 1060.594 | 81.2705
2745 | 1096.081 | 142.9761
2746 | 1155.999 | 142.9761
2747 | 1132.126 | 142.9761
2748 | 1133.797 | 142.9761
2749 | 1104.474 | 221.6194
2750 | 1134.14 | 169.0481
2751 | 1146.904 | 142.9761
2752 | 1189.743 | 55.1986
2753 | 1217.326 | 55.1986
2754 | 1196.302 | 55.1986
2755 | 1246.962 | 55.1986
2756 | 1286.398 | 55.1986
2757 | 1261.311 | 81.2705
2758 | 1239.505 | 81.2705
2759 | 1236.376 | 55.1986
2760 | 1211.493 | 21.9047
2761 | 1159.815 | 21.9047
2762 | 1111.06 | 21.9047
2763 | 1096.351 | 21.9047
2764 | 1135.583 | 21.9047
2765 | 1161.388 | 34.8052
2766 | 1176.604 | 34.8052
2767 | 1199.582 | 133.8419
2768 | 1173.681 | 81.2705
2769 | 1189.977 | 142.9761
2770 | 1244.334 | 142.9761
2771 | 1291.163 | 142.9761
2772 | 1250.644 | 142.9761
2773 | 1139.132 | 221.6194
2774 | 1209.387 | 169.0481
2775 | 1190.407 | 142.9761
2776 | 1156.282 | 55.1986
2777 | 1166.582 | 55.1986
2778 | 1149.042 | 55.1986
2779 | 1160.799 | 55.1986
2780 | 1209.126 | 55.1986
2781 | 1190.088 | 81.2705
2782 | 1171.896 | 81.2705
2783 | 1144.19 | 55.1986
2784 | 1185.119 | 21.9047
2785 | 1208.641 | 21.9047
2786 | 1180.32 | 21.9047
2787 | 1190.799 | 21.9047
2788 | 1210.506 | 21.9047
2789 | 1179.247 | 34.8052
2790 | 1124.545 | 34.8052
2791 | 1078.328 | 113.4486
2792 | 993.69 | 60.8772
2793 | 878.784 | 34.8052
2794 | 853.878 | 34.8052
2795 | 812.377 | 34.8052
2796 | 745.721 | 34.8052
2797 | 725.959 | 113.4486
2798 | 769.668 | 60.8772
2799 | 785.883 | 34.8052
2800 | 848.169 | 34.8052
2801 | 916.543 | 34.8052
2802 | 932.167 | 34.8052
2803 | 960.101 | 34.8052
2804 | 1017.359 | 34.8052
2805 | 1071.795 | 60.8772
2806 | 1103.126 | 60.8772
2807 | 1120.575 | 34.8052
2808 | 1176.336 | 21.9047
2809 | 1194.402 | 21.9047
2810 | 1140.208 | 21.9047
2811 | 1125.459 | 21.9047
2812 | 1186.653 | 21.9047
2813 | 1137.596 | 21.9047
2814 | 1109.901 | 21.9047
2815 | 1053.642 | 100.548
2816 | 956.82 | 47.9767
2817 | 920.694 | 21.9047
2818 | 844.472 | 21.9047
2819 | 774.124 | 21.9047
2820 | 761.597 | 21.9047
2821 | 757.642 | 100.548
2822 | 792.957 | 47.9767
2823 | 786.75 | 21.9047
2824 | 788.256 | 21.9047
2825 | 863.825 | 21.9047
2826 | 944.925 | 21.9047
2827 | 994.7682 | 21.9047
2828 | 1009.3432 | 21.9047
2829 | 979.9261 | 47.9767
2830 | 1003.4769 | 47.9767
2831 | 1081.5371 | 21.9047
2832 | 1115.7078 | 21.9047
2833 | 1119.1264 | 21.9047
2834 | 1096.3381 | 21.9047
2835 | 1074.8214 | 21.9047
2836 | 1086.0463 | 21.9047
2837 | 1066.9586 | 34.8052
2838 | 937.7279 | 34.8052
2839 | 909.2564 | 185.5653
2840 | 901.3747 | 132.994
2841 | 869.717 | 142.9761
2842 | 847.182 | 142.9761
2843 | 819.353 | 142.9761
2844 | 711.509 | 142.9761
2845 | 697.616 | 273.3428
2846 | 725.333 | 220.7715
2847 | 802.532 | 142.9761
2848 | 817.017 | 55.1986
2849 | 870.717 | 55.1986
2850 | 877.82 | 55.1986
2851 | 966.124 | 55.1986
2852 | 1025.353 | 55.1986
2853 | 1125.863 | 132.994
2854 | 1174.971 | 132.994
2855 | 1160.865 | 55.1986
2856 | 1262.607 | 21.9047
2857 | 1307.529 | 21.9047
2858 | 1256.39 | 21.9047
2859 | 1232.881 | 21.9047
2860 | 1120.402 | 21.9047
2861 | 951.566 | 34.8052
2862 | 853.58 | 34.8052
2863 | 836.198 | 159.4933
2864 | 813.382 | 106.922
2865 | 764.276 | 142.9761
2866 | 797.228 | 142.9761
2867 | 789.36 | 142.9761
2868 | 760.797 | 142.9761
2869 | 750.715 | 247.2709
2870 | 728.373 | 194.6995
2871 | 734.068 | 142.9761
2872 | 770.281 | 55.1986
2873 | 807.842 | 55.1986
2874 | 899.67 | 55.1986
2875 | 891.578 | 55.1986
2876 | 1023.401 | 55.1986
2877 | 1124.347 | 106.922
2878 | 1099.345 | 106.922
2879 | 1067.833 | 55.1986
2880 | 1053.419 | 21.9047
2881 | 1058.121 | 21.9047
2882 | 1035.298 | 21.9047
2883 | 1032.371 | 21.9047
2884 | 1005.565 | 21.9047
2885 | 922.87 | 34.8052
2886 | 859.489 | 34.8052
2887 | 836.756 | 159.4933
2888 | 735.025 | 106.922
2889 | 673.486 | 142.9761
2890 | 693.423 | 142.9761
2891 | 710.572 | 142.9761
2892 | 721.685 | 142.9761
2893 | 717.864 | 247.2709
2894 | 693.961 | 194.6995
2895 | 744.404 | 142.9761
2896 | 785.993 | 55.1986
2897 | 823.97 | 55.1986
2898 | 847.532 | 55.1986
2899 | 912.502 | 55.1986
2900 | 1033.858 | 55.1986
2901 | 1034.312 | 106.922
2902 | 1019.872 | 106.922
2903 | 981.308 | 55.1986
2904 | 952.77 | 21.9047
2905 | 972.935 | 21.9047
2906 | 939.512 | 21.9047
2907 | 955.405 | 21.9047
2908 | 940.68 | 21.9047
2909 | 894.308 | 34.8052
2910 | 870.354 | 34.8052
2911 | 794.079 | 159.4933
2912 | 762.435 | 106.922
2913 | 725.218 | 142.9761
2914 | 729.822 | 142.9761
2915 | 674.713 | 142.9761
2916 | 659.5466 | 142.9761
2917 | 654.19 | 247.2709
2918 | 684 | 194.6995
2919 | 697.784 | 142.9761
2920 | 758.94 | 55.1986
2921 | 806.621 | 55.1986
2922 | 876.179 | 55.1986
2923 | 917.269 | 55.1986
2924 | 989.621 | 55.1986
2925 | 1002.756 | 106.922
2926 | 980.508 | 106.922
2927 | 1024.133 | 55.1986
2928 | 980.784 | 21.9047
2929 | 957.737 | 21.9047
2930 | 993.13 | 21.9047
2931 | 989.836 | 21.9047
2932 | 1074.828 | 21.9047
2933 | 1000.084 | 34.8052
2934 | 893.255 | 34.8052
2935 | 774.958 | 159.4933
2936 | 684.394 | 106.922
2937 | 658.18 | 142.9761
2938 | 661.381 | 142.9761
2939 | 643.736 | 142.9761
2940 | 620.19 | 142.9761
2941 | 611.876 | 247.2709
2942 | 619.942 | 194.6995
2943 | 639.627 | 142.9761
2944 | 672.315 | 55.1986
2945 | 765.265 | 55.1986
2946 | 798.149 | 55.1986
2947 | 792.73 | 55.1986
2948 | 823.915 | 55.1986
2949 | 825.663 | 106.922
2950 | 855.564 | 106.922
2951 | 861.567 | 55.1986
2952 | 852.216 | 21.9047
2953 | 870.846 | 21.9047
2954 | 871.45 | 21.9047
2955 | 879.607 | 21.9047
2956 | 900.949 | 21.9047
2957 | 871.886 | 34.8052
2958 | 838.552 | 34.8052
2959 | 805.265 | 139.1
2960 | 710.527 | 86.5287
2961 | 696.102 | 34.8052
2962 | 664.507 | 34.8052
2963 | 623.388 | 34.8052
2964 | 637.582 | 34.8052
2965 | 674.817 | 139.1
2966 | 715.385 | 86.5287
2967 | 769.593 | 34.8052
2968 | 872.248 | 34.8052
2969 | 927.747 | 34.8052
2970 | 925.242 | 34.8052
2971 | 990.024 | 34.8052
2972 | 1006.041 | 34.8052
2973 | 1027.477 | 86.5287
2974 | 928.009 | 86.5287
2975 | 942.836 | 34.8052
2976 | 894.822 | 21.9047
2977 | 889.781 | 21.9047
2978 | 906.803 | 21.9047
2979 | 950.098 | 21.9047
2980 | 964.172 | 21.9047
2981 | 1021.401 | 21.9047
2982 | 1086.2 | 21.9047
2983 | 1151.372 | 126.1995
2984 | 1239.903 | 73.6281
2985 | 1212.056 | 21.9047
2986 | 1244.2 | 21.9047
2987 | 1234.423 | 21.9047
2988 | 1206.235 | 21.9047
2989 | 1129.92 | 126.1995
2990 | 1136.955 | 73.6281
2991 | 1109.061 | 21.9047
2992 | 1080.93 | 21.9047
2993 | 1088.001 | 21.9047
2994 | 1087.426 | 21.9047
2995 | 1128.486 | 21.9047
2996 | 1106.446 | 21.9047
2997 | 1086.898 | 73.6281
2998 | 1065.774 | 73.6281
2999 | 1023.749 | 21.9047
3000 | 1005.715 | 21.9047
3001 | 1006.133 | 21.9047
3002 | 1001.338 | 21.9047
3003 | 987.751 | 21.9047
3004 | 995.796 | 21.9047
3005 | 1047.769 | 34.8052
3006 | 1097.434 | 34.8052
3007 | 1128.5752 | 159.4933
3008 | 1148.1001 | 106.922
3009 | 1137.291 | 142.9761
3010 | 1141.804 | 142.9761
3011 | 1104.7871 | 142.9761
3012 | 1082.07 | 142.9761
3013 | 1127.998 | 247.2709
3014 | 1141.915 | 194.6995
3015 | 1115.119 | 142.9761
3016 | 1129.8098 | 55.1986
3017 | 1182.0068 | 55.1986
3018 | 1184.1197 | 55.1986
3019 | 1185.3266 | 55.1986
3020 | 1129.8122 | 55.1986
3021 | 1176.9497 | 106.922
3022 | 1133.936 | 106.922
3023 | 1131.175 | 55.1986
3024 | 1113.022 | 21.9047
3025 | 1093.873 | 21.9047
3026 | 1084.262 | 21.9047
3027 | 1106.11 | 21.9047
3028 | 1107.445 | 21.9047
3029 | 1103.173 | 34.8052
3030 | 1131.922 | 34.8052
3031 | 1188.559 | 159.4933
3032 | 1170.322 | 106.922
3033 | 1132.868 | 142.9761
3034 | 1175.702 | 142.9761
3035 | 1199.186 | 142.9761
3036 | 1154.784 | 142.9761
3037 | 1125.903 | 247.2709
3038 | 1039.924 | 194.6995
3039 | 974.523 | 142.9761
3040 | 916.412 | 55.1986
3041 | 961.09 | 55.1986
3042 | 1023.673 | 55.1986
3043 | 1020.877 | 55.1986
3044 | 1024.778 | 55.1986
3045 | 1033.127 | 106.922
3046 | 1009.184 | 106.922
3047 | 973.714 | 55.1986
3048 | 998.057 | 21.9047
3049 | 1056.335 | 21.9047
3050 | 1075.075 | 21.9047
3051 | 1029.704 | 21.9047
3052 | 940.637 | 21.9047
3053 | 844.641 | 34.8052
3054 | 832.012 | 34.8052
3055 | 828.977 | 159.4933
3056 | 781.839 | 106.922
3057 | 744.686 | 142.9761
3058 | 711.125 | 142.9761
3059 | 656.598 | 142.9761
3060 | 612.143 | 142.9761
3061 | 626.41 | 247.2709
3062 | 686.351 | 194.6995
3063 | 641.455 | 142.9761
3064 | 591.117 | 55.1986
3065 | 644.233 | 55.1986
3066 | 734.078 | 55.1986
3067 | 754.983 | 55.1986
3068 | 800.592 | 55.1986
3069 | 881.756 | 106.922
3070 | 899.965 | 106.922
3071 | 954.996 | 55.1986
3072 | 898.786 | 21.9047
3073 | 908.405 | 21.9047
3074 | 917.709 | 21.9047
3075 | 912.986 | 21.9047
3076 | 870.746 | 21.9047
3077 | 767.328 | 34.8052
3078 | 720.589 | 34.8052
3079 | 700.28 | 159.4933
3080 | 725.557 | 106.922
3081 | 710.082 | 142.9761
3082 | 695.59 | 142.9761
3083 | 728.367 | 142.9761
3084 | 785.315 | 142.9761
3085 | 813.288 | 247.2709
3086 | 856.359 | 194.6995
3087 | 828.222 | 142.9761
3088 | 883.592 | 55.1986
3089 | 964.352 | 55.1986
3090 | 998.328 | 55.1986
3091 | 958.29 | 55.1986
3092 | 918.155 | 55.1986
3093 | 877.298 | 106.922
3094 | 846.505 | 106.922
3095 | 815.878 | 55.1986
3096 | 765.915 | 21.9047
3097 | 745.9818 | 21.9047
3098 | 715.22 | 21.9047
3099 | 721.241 | 21.9047
3100 | 677.151 | 21.9047
3101 | 645.325 | 34.8052
3102 | 644.566 | 34.8052
3103 | 689.246 | 159.4933
3104 | 691.607 | 106.922
3105 | 667.651 | 142.9761
3106 | 651.705 | 142.9761
3107 | 618.258 | 142.9761
3108 | 560.647 | 142.9761
3109 | 461.922 | 247.2709
3110 | 419.916 | 194.6995
3111 | 380.569 | 142.9761
3112 | 402.899 | 55.1986
3113 | 411.527 | 55.1986
3114 | 438.979 | 55.1986
3115 | 415.721 | 55.1986
3116 | 470.418 | 55.1986
3117 | 484.043 | 106.922
3118 | 481.652 | 106.922
3119 | 482.215 | 55.1986
3120 | 521.006 | 21.9047
3121 | 533.851 | 21.9047
3122 | 559.983 | 21.9047
3123 | 563.521 | 21.9047
3124 | 546.125 | 21.9047
3125 | 513.235 | 34.8052
3126 | 515.114 | 34.8052
3127 | 469.31 | 139.1
3128 | 413.133 | 86.5287
3129 | 349.1863 | 34.8052
3130 | 297.1547 | 34.8052
3131 | 289.642 | 34.8052
3132 | 305.593 | 34.8052
3133 | 318.407 | 139.1
3134 | 300.691 | 86.5287
3135 | 305.489 | 34.8052
3136 | 329.373 | 34.8052
3137 | 344.541 | 34.8052
3138 | 379.058 | 34.8052
3139 | 399.038 | 34.8052
3140 | 408.918 | 34.8052
3141 | 400.942 | 86.5287
3142 | 401.421 | 86.5287
3143 | 391.342 | 34.8052
3144 | 405.467 | 21.9047
3145 | 410.842 | 21.9047
3146 | 405.428 | 21.9047
3147 | 430.584 | 21.9047
3148 | 438.053 | 21.9047
3149 | 419.12 | 21.9047
3150 | 419.262 | 21.9047
3151 | 370.405 | 126.1995
3152 | 363.038 | 73.6281
3153 | 374.745 | 21.9047
3154 | 374.399 | 21.9047
3155 | 366.769 | 21.9047
3156 | 366.431 | 21.9047
3157 | 367.98 | 126.1995
3158 | 366.565 | 73.6281
3159 | 367.997 | 21.9047
3160 | 378.728 | 21.9047
3161 | 373.598 | 21.9047
3162 | 315.639 | 21.9047
3163 | 304.259 | 21.9047
3164 | 302.52 | 21.9047
3165 | 319.366 | 73.6281
3166 | 316.529 | 73.6281
3167 | 328.78 | 21.9047
3168 | 325.946 | 21.9047
3169 | 309.571 | 21.9047
3170 | 312.03 | 21.9047
3171 | 305.81 | 21.9047
3172 | 305.63 | 21.9047
3173 | 310.299 | 34.8052
3174 | 334.881 | 34.8052
3175 | 333.411 | 159.4933
3176 | 327.914 | 106.922
3177 | 336.58 | 142.9761
3178 | 335.398 | 142.9761
3179 | 324.779 | 142.9761
3180 | 315.307 | 142.9761
3181 | 293.748 | 247.2709
3182 | 292.606 | 194.6995
3183 | 291.763 | 142.9761
3184 | 297.695 | 55.1986
3185 | 318.181 | 55.1986
3186 | 309.395 | 55.1986
3187 | 310.768 | 55.1986
3188 | 299.531 | 55.1986
3189 | 294.556 | 106.922
3190 | 287.663 | 106.922
3191 | 294.196 | 55.1986
3192 | 300.732 | 21.9047
3193 | 307.073 | 21.9047
3194 | 318.561 | 21.9047
3195 | 326.519 | 21.9047
3196 | 323.519 | 21.9047
3197 | 332.288 | 34.8052
3198 | 369.462 | 34.8052
3199 | 365.778 | 159.4933
3200 | 364.004 | 106.922
3201 | 357.448 | 142.9761
3202 | 373.253 | 142.9761
3203 | 379.841 | 142.9761
3204 | 379.213 | 142.9761
3205 | 346.535 | 247.2709
3206 | 335.691 | 194.6995
3207 | 342.076 | 142.9761
3208 | 358.697 | 55.1986
3209 | 363.406 | 55.1986
3210 | 374.956 | 55.1986
3211 | 402.482 | 55.1986
3212 | 433.02 | 55.1986
3213 | 429.356 | 106.922
3214 | 442.737 | 106.922
3215 | 406.279 | 55.1986
3216 | 382.703 | 21.9047
3217 | 405.9 | 21.9047
3218 | 409.153 | 21.9047
3219 | 402.693 | 21.9047
3220 | 404.092 | 21.9047
3221 | 423.109 | 34.8052
3222 | 423.703 | 34.8052
3223 | 416.083 | 159.4933
3224 | 430.416 | 106.922
3225 | 426.457 | 142.9761
3226 | 369.95 | 142.9761
3227 | 369.413 | 142.9761
3228 | 371.257 | 142.9761
3229 | 368.357 | 247.2709
3230 | 362.013 | 194.6995
3231 | 365.73 | 142.9761
3232 | 386.547 | 55.1986
3233 | 406.88 | 55.1986
3234 | 441.633 | 55.1986
3235 | 475.683 | 55.1986
3236 | 499.44 | 55.1986
3237 | 531.768 | 106.922
3238 | 531.874 | 106.922
3239 | 504.632 | 55.1986
3240 | 520.976 | 21.9047
3241 | 528.837 | 21.9047
3242 | 530.23 | 21.9047
3243 | 522.056 | 21.9047
3244 | 499.663 | 21.9047
3245 | 470.027 | 34.8052
3246 | 431.329 | 34.8052
3247 | 441.913 | 159.4933
3248 | 442.903 | 106.922
3249 | 455.848 | 142.9761
3250 | 428.997 | 142.9761
3251 | 418.726 | 142.9761
3252 | 413.232 | 142.9761
3253 | 363.839 | 247.2709
3254 | 379.418 | 194.6995
3255 | 379.295 | 142.9761
3256 | 374.349 | 55.1986
3257 | 394.45 | 55.1986
3258 | 420.276 | 55.1986
3259 | 454.535 | 55.1986
3260 | 489.246 | 55.1986
3261 | 526.996 | 106.922
3262 | 544.123 | 106.922
3263 | 543.443 | 55.1986
3264 | 550.873 | 21.9047
3265 | 540.513 | 21.9047
3266 | 538.154 | 21.9047
3267 | 548.224 | 21.9047
3268 | 527.702 | 21.9047
3269 | 501.106 | 34.8052
3270 | 490.641 | 34.8052
3271 | 488.115 | 159.4933
3272 | 452.862 | 106.922
3273 | 432.021 | 142.9761
3274 | 401.83 | 142.9761
3275 | 429.529 | 142.9761
3276 | 401.76 | 142.9761
3277 | 418.895 | 247.2709
3278 | 385.504 | 194.6995
3279 | 372.3735 | 142.9761
3280 | 314.709 | 55.1986
3281 | 399.813 | 55.1986
3282 | 502.475 | 55.1986
3283 | 456.215 | 55.1986
3284 | 493.976 | 55.1986
3285 | 502.146 | 106.922
3286 | 507.572 | 106.922
3287 | 498.832 | 55.1986
3288 | 501.91 | 21.9047
3289 | 523.289 | 21.9047
3290 | 514.451 | 21.9047
3291 | 480.498 | 21.9047
3292 | 487.411 | 21.9047
3293 | 482.181 | 34.8052
3294 | 452.203 | 34.8052
3295 | 429.086 | 139.1
3296 | 357.711 | 86.5287
3297 | 373.021 | 34.8052
3298 | 378.171 | 34.8052
3299 | 338.494 | 34.8052
3300 | 326.581 | 34.8052
3301 | 307.953 | 139.1
3302 | 292.114 | 86.5287
3303 | 288.394 | 34.8052
3304 | 291.23 | 34.8052
3305 | 336.215 | 34.8052
3306 | 366.95 | 34.8052
3307 | 389.291 | 34.8052
3308 | 397.49 | 34.8052
3309 | 404.26 | 86.5287
3310 | 406.762 | 86.5287
3311 | 389.27 | 34.8052
3312 | 402.506 | 21.9047
3313 | 422.652 | 21.9047
3314 | 407.416 | 21.9047
3315 | 418.949 | 21.9047
3316 | 444.326 | 21.9047
3317 | 466.76 | 21.9047
3318 | 438.785 | 21.9047
3319 | 407.861 | 126.1995
3320 | 366.684 | 73.6281
3321 | 331.912 | 21.9047
3322 | 323.793 | 21.9047
3323 | 337.999 | 21.9047
3324 | 354.311 | 21.9047
3325 | 321.735 | 126.1995
3326 | 304.273 | 73.6281
3327 | 306.558 | 21.9047
3328 | 321.348 | 21.9047
3329 | 337.368 | 21.9047
3330 | 359.905 | 21.9047
3331 | 370.687 | 21.9047
3332 | 378.471 | 21.9047
3333 | 378.743 | 73.6281
3334 | 378.592 | 73.6281
3335 | 373.75 | 21.9047
3336 | 401.108 | 21.9047
3337 | 439.499 | 21.9047
3338 | 437.72 | 21.9047
3339 | 430.261 | 21.9047
3340 | 472.78 | 21.9047
3341 | 533.147 | 34.8052
3342 | 558.502 | 34.8052
3343 | 525.306 | 159.4933
3344 | 397.581 | 106.922
3345 | 361.525 | 142.9761
3346 | 362.577 | 142.9761
3347 | 357.895 | 142.9761
3348 | 353.736 | 142.9761
3349 | 325.036 | 247.2709
3350 | 310.425 | 194.6995
3351 | 348.695 | 142.9761
3352 | 352.685 | 55.1986
3353 | 406.824 | 55.1986
3354 | 405.816 | 55.1986
3355 | 406.489 | 55.1986
3356 | 387.112 | 55.1986
3357 | 462.792 | 106.922
3358 | 470.652 | 106.922
3359 | 499.852 | 55.1986
3360 | 488.973 | 21.9047
3361 | 520.206 | 21.9047
3362 | 555.751 | 21.9047
3363 | 524.341 | 21.9047
3364 | 513.775 | 21.9047
3365 | 561.94 | 34.8052
3366 | 543.987 | 34.8052
3367 | 538.943 | 159.4933
3368 | 493.1227 | 106.922
3369 | 465.7987 | 142.9761
3370 | 421.6887 | 142.9761
3371 | 405.341 | 142.9761
3372 | 384.655 | 142.9761
3373 | 365.663 | 247.2709
3374 | 357.084 | 194.6995
3375 | 380.642 | 142.9761
3376 | 390.133 | 55.1986
3377 | 472.441 | 55.1986
3378 | 556.042 | 55.1986
3379 | 546.912 | 55.1986
3380 | 535.515 | 55.1986
3381 | 598.762 | 106.922
3382 | 600.353 | 106.922
3383 | 592.76 | 55.1986
3384 | 565.125 | 21.9047
3385 | 577.426 | 21.9047
3386 | 602.744 | 21.9047
3387 | 568.63 | 21.9047
3388 | 561.098 | 21.9047
3389 | 523.324 | 34.8052
3390 | 474.345 | 34.8052
3391 | 430.819 | 159.4933
3392 | 395.992 | 106.922
3393 | 373.719 | 142.9761
3394 | 386.638 | 142.9761
3395 | 415.301 | 142.9761
3396 | 425.595 | 142.9761
3397 | 475.238 | 247.2709
3398 | 385.403 | 194.6995
3399 | 389.052 | 142.9761
3400 | 298.701 | 55.1986
3401 | 373.866 | 55.1986
3402 | 413.569 | 55.1986
3403 | 449.439 | 55.1986
3404 | 496.638 | 55.1986
3405 | 508.808 | 106.922
3406 | 570.404 | 106.922
3407 | 616.559 | 55.1986
3408 | 617.255 | 21.9047
3409 | 615.511 | 21.9047
3410 | 603.137 | 21.9047
3411 | 607.182 | 21.9047
3412 | 568.134 | 21.9047
3413 | 535.664 | 34.8052
3414 | 470.18 | 34.8052
3415 | 401.474 | 159.4933
3416 | 352.671 | 106.922
3417 | 364.932 | 142.9761
3418 | 387.752 | 142.9761
3419 | 368.459 | 142.9761
3420 | 372.846 | 142.9761
3421 | 370.943 | 247.2709
3422 | 321.107 | 194.6995
3423 | 348.134 | 142.9761
3424 | 407.802 | 55.1986
3425 | 422.844 | 55.1986
3426 | 455.435 | 55.1986
3427 | 501.079 | 55.1986
3428 | 486.848 | 55.1986
3429 | 510.484 | 106.922
3430 | 523.105 | 106.922
3431 | 562.483 | 55.1986
3432 | 567.321 | 21.9047
3433 | 562.103 | 21.9047
3434 | 584.388 | 21.9047
3435 | 565.538 | 21.9047
3436 | 559.989 | 21.9047
3437 | 546.052 | 34.8052
3438 | 533.72 | 34.8052
3439 | 544.502 | 159.4933
3440 | 529.582 | 106.922
3441 | 486.232 | 142.9761
3442 | 464.513 | 142.9761
3443 | 494.576 | 142.9761
3444 | 489.268 | 142.9761
3445 | 457.269 | 247.2709
3446 | 515.969 | 194.6995
3447 | 535.345 | 142.9761
3448 | 549.543 | 55.1986
3449 | 546.476 | 55.1986
3450 | 533.125 | 55.1986
3451 | 529.125 | 55.1986
3452 | 550.189 | 55.1986
3453 | 507.811 | 106.922
3454 | 472.566 | 106.922
3455 | 515.261 | 55.1986
3456 | 619.429 | 21.9047
3457 | 603.298 | 21.9047
3458 | 583.656 | 21.9047
3459 | 594.554 | 21.9047
3460 | 589.246 | 21.9047
3461 | 611.797 | 34.8052
3462 | 596.941 | 34.8052
3463 | 590.176 | 139.1
3464 | 559.587 | 86.5287
3465 | 482.327 | 34.8052
3466 | 418.73 | 34.8052
3467 | 382.2308 | 34.8052
3468 | 388.2591 | 34.8052
3469 | 396.072 | 139.1
3470 | 415.605 | 86.5287
3471 | 455.321 | 34.8052
3472 | 498.158 | 34.8052
3473 | 522.725 | 34.8052
3474 | 517.197 | 34.8052
3475 | 548.806 | 34.8052
3476 | 565.053 | 34.8052
3477 | 560.041 | 86.5287
3478 | 562.855 | 86.5287
3479 | 546.448 | 34.8052
3480 | 529.097 | 21.9047
3481 | 540.184 | 21.9047
3482 | 537.035 | 21.9047
3483 | 539.352 | 21.9047
3484 | 553.217 | 21.9047
3485 | 618.308 | 21.9047
3486 | 649.384 | 21.9047
3487 | 626.68 | 126.1995
3488 | 630.297 | 73.6281
3489 | 642.559 | 21.9047
3490 | 690.4 | 21.9047
3491 | 701.169 | 21.9047
3492 | 674.677 | 21.9047
3493 | 693.516 | 126.1995
3494 | 733.372 | 73.6281
3495 | 752.514 | 21.9047
3496 | 765.106 | 21.9047
3497 | 828.046 | 21.9047
3498 | 781.533 | 21.9047
3499 | 768.3279 | 21.9047
3500 | 769.0959 | 21.9047
3501 | 718.0509 | 73.6281
3502 | 725.4639 | 73.6281
3503 | 742.2019 | 21.9047
3504 | 741.1789 | 21.9047
3505 | 750.4079 | 21.9047
3506 | 795.3889 | 21.9047
3507 | 815.5749 | 21.9047
3508 | 772.6989 | 21.9047
3509 | 728.0779 | 34.8052
3510 | 791.8429 | 34.8052
3511 | 832.9889 | 159.4933
3512 | 847.6419 | 106.922
3513 | 891.5059 | 142.9761
3514 | 928.8559 | 142.9761
3515 | 927.1759 | 142.9761
3516 | 951.5219 | 142.9761
3517 | 1012.136 | 247.2709
3518 | 976.429 | 194.6995
3519 | 978.914 | 142.9761
3520 | 956.063 | 55.1986
3521 | 931.459 | 55.1986
3522 | 939.339 | 55.1986
3523 | 882.878 | 55.1986
3524 | 781.23 | 55.1986
3525 | 853.609 | 106.922
3526 | 840.402 | 106.922
3527 | 809.29 | 55.1986
3528 | 781.226 | 21.9047
3529 | 721.958 | 21.9047
3530 | 732.788 | 21.9047
3531 | 758.133 | 21.9047
3532 | 755.064 | 21.9047
3533 | 756.698 | 34.8052
3534 | 794.257 | 34.8052
3535 | 852.149 | 159.4933
3536 | 783.812 | 106.922
3537 | 751.123 | 142.9761
3538 | 709.872 | 142.9761
3539 | 647.989 | 142.9761
3540 | 587.404 | 142.9761
3541 | 524.916 | 247.2709
3542 | 492.491 | 194.6995
3543 | 480.354 | 142.9761
3544 | 428.1 | 55.1986
3545 | 380.672 | 55.1986
3546 | 377.968 | 55.1986
3547 | 450.604 | 55.1986
3548 | 539.873 | 55.1986
3549 | 542.892 | 106.922
3550 | 563.476 | 106.922
3551 | 525.053 | 55.1986
3552 | 649.449 | 21.9047
3553 | 656.885 | 21.9047
3554 | 690.904 | 21.9047
3555 | 681.806 | 21.9047
3556 | 530.684 | 21.9047
3557 | 558.193 | 34.8052
3558 | 563.524 | 34.8052
3559 | 506.498 | 159.4933
3560 | 428.507 | 106.922
3561 | 403.08 | 142.9761
3562 | 346.695 | 142.9761
3563 | 389.404 | 142.9761
3564 | 388.178 | 142.9761
3565 | 361.303 | 247.2709
3566 | 347.387 | 194.6995
3567 | 332.086 | 142.9761
3568 | 372.317 | 55.1986
3569 | 372.464 | 55.1986
3570 | 347.773 | 55.1986
3571 | 340.175 | 55.1986
3572 | 470.673 | 55.1986
3573 | 448.292 | 106.922
3574 | 414.985 | 106.922
3575 | 420.762 | 55.1986
3576 | 429.22 | 21.9047
3577 | 479.51 | 21.9047
3578 | 521.24 | 21.9047
3579 | 459.248 | 21.9047
3580 | 420.183 | 21.9047
3581 | 400.255 | 34.8052
3582 | 355.134 | 34.8052
3583 | 363.331 | 159.4933
3584 | 371.513 | 106.922
3585 | 361.056 | 142.9761
3586 | 340.847 | 142.9761
3587 | 336.68 | 142.9761
3588 | 329.543 | 142.9761
3589 | 322.601 | 247.2709
3590 | 300.108 | 194.6995
3591 | 264.526 | 142.9761
3592 | 311.641 | 55.1986
3593 | 284.908 | 55.1986
3594 | 279.689 | 55.1986
3595 | 358.12 | 55.1986
3596 | 374.731 | 55.1986
3597 | 372.325 | 106.922
3598 | 379.656 | 106.922
3599 | 407.015 | 55.1986
3600 | 409.074 | 21.9047
3601 | 416.325 | 21.9047
3602 | 415.748 | 21.9047
3603 | 373.515 | 21.9047
3604 | 389.245 | 21.9047
3605 | 355.505 | 34.8052
3606 | 344.353 | 34.8052
3607 | 371.534 | 159.4933
3608 | 359.734 | 106.922
3609 | 321.993 | 142.9761
3610 | 297.571 | 142.9761
3611 | 312.921 | 142.9761
3612 | 307.22 | 142.9761
3613 | 285.327 | 247.2709
3614 | 271.999 | 194.6995
3615 | 273.167 | 142.9761
3616 | 295.587 | 55.1986
3617 | 330.819 | 55.1986
3618 | 337.135 | 55.1986
3619 | 345.777 | 55.1986
3620 | 369.792 | 55.1986
3621 | 422.769 | 106.922
3622 | 426.99 | 106.922
3623 | 400.041 | 55.1986
3624 | 414.221 | 21.9047
3625 | 444.549 | 21.9047
3626 | 476.444 | 21.9047
3627 | 495.105 | 21.9047
3628 | 485.887 | 21.9047
3629 | 468.64 | 34.8052
3630 | 478.652 | 34.8052
3631 | 459.408 | 139.1
3632 | 396.333 | 86.5287
3633 | 380.154 | 34.8052
3634 | 396.527 | 34.8052
3635 | 378.615 | 34.8052
3636 | 358.16 | 34.8052
3637 | 343.265 | 139.1
3638 | 337.873 | 86.5287
3639 | 340.076 | 34.8052
3640 | 331.451 | 34.8052
3641 | 359.567 | 34.8052
3642 | 383.714 | 34.8052
3643 | 395.207 | 34.8052
3644 | 407.661 | 34.8052
3645 | 421.753 | 86.5287
3646 | 461.288 | 86.5287
3647 | 462.124 | 34.8052
3648 | 453.643 | 21.9047
3649 | 447.988 | 21.9047
3650 | 461.034 | 21.9047
3651 | 495.793 | 21.9047
3652 | 496.462 | 21.9047
3653 | 438.861 | 21.9047
3654 | 388.917 | 21.9047
3655 | 367.852 | 126.1995
3656 | 323.97 | 73.6281
3657 | 298.387 | 21.9047
3658 | 290.745 | 21.9047
3659 | 270.602 | 21.9047
3660 | 255.135 | 21.9047
3661 | 265.237 | 126.1995
3662 | 282.711 | 73.6281
3663 | 280.094 | 21.9047
3664 | 279.041 | 21.9047
3665 | 297.57 | 21.9047
3666 | 345.881 | 21.9047
3667 | 384.054 | 21.9047
3668 | 364.835 | 21.9047
3669 | 368.646 | 73.6281
3670 | 369.973 | 73.6281
3671 | 360.7 | 21.9047
3672 | 374.592 | 21.9047
3673 | 402.942 | 21.9047
3674 | 422.583 | 21.9047
3675 | 421.21 | 21.9047
3676 | 399.565 | 21.9047
3677 | 344.612 | 34.8052
3678 | 319.927 | 34.8052
3679 | 289.635 | 159.4933
3680 | 288.42 | 106.922
3681 | 291.766 | 142.9761
3682 | 296.593 | 142.9761
3683 | 305.032 | 142.9761
3684 | 311.164 | 142.9761
3685 | 311.168 | 247.2709
3686 | 294.843 | 194.6995
3687 | 300.677 | 142.9761
3688 | 318.263 | 55.1986
3689 | 320.064 | 55.1986
3690 | 311.031 | 55.1986
3691 | 295.621 | 55.1986
3692 | 331.68 | 55.1986
3693 | 342.045 | 106.922
3694 | 352.858 | 106.922
3695 | 345.598 | 55.1986
3696 | 335.903 | 21.9047
3697 | 339.63 | 21.9047
3698 | 367.097 | 21.9047
3699 | 374.282 | 21.9047
3700 | 360.371 | 21.9047
3701 | 351.93 | 34.8052
3702 | 330.071 | 34.8052
3703 | 307.982 | 159.4933
3704 | 302.249 | 106.922
3705 | 308.326 | 142.9761
3706 | 297.68 | 142.9761
3707 | 290.776 | 142.9761
3708 | 278.249 | 142.9761
3709 | 262.932 | 247.2709
3710 | 268.525 | 194.6995
3711 | 278.862 | 142.9761
3712 | 283.522 | 55.1986
3713 | 284.084 | 55.1986
3714 | 277.145 | 55.1986
3715 | 267.145 | 55.1986
3716 | 276.813 | 55.1986
3717 | 280.877 | 106.922
3718 | 275.261 | 106.922
3719 | 275.029 | 55.1986
3720 | 274.523 | 21.9047
3721 | 277.314 | 21.9047
3722 | 281.679 | 21.9047
3723 | 279.295 | 21.9047
3724 | 281.414 | 21.9047
3725 | 272.954 | 34.8052
3726 | 267.116 | 34.8052
3727 | 263.988 | 159.4933
3728 | 274.471 | 106.922
3729 | 281.717 | 142.9761
3730 | 292.038 | 142.9761
3731 | 289.408 | 142.9761
3732 | 289.711 | 142.9761
3733 | 277.916 | 247.2709
3734 | 276.39 | 194.6995
3735 | 282.894 | 142.9761
3736 | 277.707 | 55.1986
3737 | 278.958 | 55.1986
3738 | 281.3373 | 55.1986
3739 | 279.7823 | 55.1986
3740 | 275.1443 | 55.1986
3741 | 278.137 | 106.922
3742 | 277.936 | 106.922
3743 | 275.455 | 55.1986
3744 | 273.518 | 21.9047
3745 | 272.017 | 21.9047
3746 | 259.947 | 21.9047
3747 | 258.505 | 21.9047
3748 | 254.017 | 21.9047
3749 | 225.352 | 34.8052
3750 | 223.413 | 34.8052
3751 | 245.82 | 159.4933
3752 | 248.997 | 106.922
3753 | 249.749 | 142.9761
3754 | 259.945 | 142.9761
3755 | 273.325 | 142.9761
3756 | 266.892 | 142.9761
3757 | 265.968 | 247.2709
3758 | 262.069 | 194.6995
3759 | 254.645 | 142.9761
3760 | 245.161 | 55.1986
3761 | 276.313 | 55.1986
3762 | 317.517 | 55.1986
3763 | 323.871 | 55.1986
3764 | 321.09 | 55.1986
3765 | 319.519 | 106.922
3766 | 298.969 | 106.922
3767 | 285.439 | 55.1986
3768 | 283.704 | 21.9047
3769 | 287.799 | 21.9047
3770 | 278.228 | 21.9047
3771 | 246.922 | 21.9047
3772 | 238.19 | 21.9047
3773 | 236.544 | 34.8052
3774 | 239.974 | 34.8052
3775 | 247.107 | 159.4933
3776 | 248.043 | 106.922
3777 | 248.045 | 142.9761
3778 | 265.211 | 142.9761
3779 | 258.77 | 142.9761
3780 | 240.719 | 142.9761
3781 | 215.303 | 247.2709
3782 | 226.855 | 194.6995
3783 | 237.006 | 142.9761
3784 | 252.286 | 55.1986
3785 | 282.034 | 55.1986
3786 | 301.381 | 55.1986
3787 | 285.862 | 55.1986
3788 | 271.822 | 55.1986
3789 | 277.232 | 106.922
3790 | 266.849 | 106.922
3791 | 265.785 | 55.1986
3792 | 275.617 | 21.9047
3793 | 289.1 | 21.9047
3794 | 287.588 | 21.9047
3795 | 276.122 | 21.9047
3796 | 298.196 | 21.9047
3797 | 274.93 | 34.8052
3798 | 271.736 | 34.8052
3799 | 262.948 | 139.1
3800 | 224.318 | 86.5287
3801 | 225.023 | 34.8052
3802 | 210.416 | 34.8052
3803 | 180.117 | 34.8052
3804 | 185.651 | 34.8052
3805 | 191.315 | 139.1
3806 | 179.808 | 86.5287
3807 | 183.302 | 34.8052
3808 | 203.407 | 34.8052
3809 | 254.714 | 34.8052
3810 | 292.755 | 34.8052
3811 | 331.091 | 34.8052
3812 | 330.24 | 34.8052
3813 | 317.974 | 86.5287
3814 | 292.32 | 86.5287
3815 | 251.273 | 34.8052
3816 | 244.09 | 21.9047
3817 | 232.956 | 21.9047
3818 | 231.686 | 21.9047
3819 | 237.474 | 21.9047
3820 | 225.174 | 21.9047
3821 | 214.629 | 21.9047
3822 | 183.474 | 21.9047
3823 | 186.286 | 126.1995
3824 | 169.315 | 73.6281
3825 | 176.635 | 21.9047
3826 | 164.108 | 21.9047
3827 | 180.187 | 21.9047
3828 | 253 | 21.9047
3829 | 252.615 | 126.1995
3830 | 260.607 | 73.6281
3831 | 264.159 | 21.9047
3832 | 261.19 | 21.9047
3833 | 263.944 | 21.9047
3834 | 262.99 | 21.9047
3835 | 261.467 | 21.9047
3836 | 255.223 | 21.9047
3837 | 259.476 | 73.6281
3838 | 258.385 | 73.6281
3839 | 253.79 | 21.9047
3840 | 249.362 | 21.9047
3841 | 252.587 | 21.9047
3842 | 253.971 | 21.9047
3843 | 247.837 | 21.9047
3844 | 240.88 | 21.9047
3845 | 244.198 | 34.8052
3846 | 249.073 | 34.8052
3847 | 256.162 | 159.4933
3848 | 247.434 | 106.922
3849 | 234.122 | 142.9761
3850 | 225.363 | 142.9761
3851 | 236.292 | 142.9761
3852 | 248.814 | 142.9761
3853 | 231.63 | 247.2709
3854 | 237.724 | 194.6995
3855 | 233.129 | 142.9761
3856 | 236.782 | 55.1986
3857 | 241.263 | 55.1986
3858 | 263.507 | 55.1986
3859 | 276.8 | 55.1986
3860 | 302.133 | 55.1986
3861 | 292.076 | 106.922
3862 | 276.766 | 106.922
3863 | 272.706 | 55.1986
3864 | 233.374 | 21.9047
3865 | 265.516 | 21.9047
3866 | 298.79 | 21.9047
3867 | 288.317 | 21.9047
3868 | 272.744 | 21.9047
3869 | 240.12 | 34.8052
3870 | 235.917 | 34.8052
3871 | 252.425 | 159.4933
3872 | 239.738 | 106.922
3873 | 254.639 | 142.9761
3874 | 255.976 | 142.9761
3875 | 231.738 | 142.9761
3876 | 246.758 | 142.9761
3877 | 262.675 | 247.2709
3878 | 253.993 | 194.6995
3879 | 257.614 | 142.9761
3880 | 260.26 | 55.1986
3881 | 260.71 | 55.1986
3882 | 246.936 | 55.1986
3883 | 241.397 | 55.1986
3884 | 244.311 | 55.1986
3885 | 245.394 | 106.922
3886 | 239.773 | 106.922
3887 | 220.531 | 55.1986
3888 | 220.723 | 21.9047
3889 | 232.236 | 21.9047
3890 | 221.846 | 21.9047
3891 | 249.712 | 21.9047
3892 | 277.49 | 21.9047
3893 | 250.739 | 34.8052
3894 | 231.444 | 34.8052
3895 | 250.427 | 159.4933
3896 | 273.462 | 106.922
3897 | 280.62 | 142.9761
3898 | 273.982 | 142.9761
3899 | 258.854 | 142.9761
3900 | 249.656 | 142.9761
3901 | 254.88 | 247.2709
3902 | 250.08 | 194.6995
3903 | 260.327 | 142.9761
3904 | 265.646 | 55.1986
3905 | 252.428 | 55.1986
3906 | 234.663 | 55.1986
3907 | 227.247 | 55.1986
3908 | 235.276 | 55.1986
3909 | 280.425 | 106.922
3910 | 265.813 | 106.922
3911 | 304.946 | 55.1986
3912 | 331.1 | 21.9047
3913 | 342.334 | 21.9047
3914 | 320.512 | 21.9047
3915 | 325.007 | 21.9047
3916 | 292.987 | 21.9047
3917 | 293.031 | 34.8052
3918 | 297.837 | 34.8052
3919 | 304.712 | 159.4933
3920 | 302.275 | 106.922
3921 | 307.646 | 142.9761
3922 | 311.011 | 142.9761
3923 | 309.583 | 142.9761
3924 | 298.928 | 142.9761
3925 | 286.185 | 247.2709
3926 | 273.683 | 194.6995
3927 | 256.482 | 142.9761
3928 | 229.172 | 55.1986
3929 | 227.717 | 55.1986
3930 | 264.434 | 55.1986
3931 | 298.265 | 55.1986
3932 | 302.573 | 55.1986
3933 | 316.757 | 106.922
3934 | 328.054 | 106.922
3935 | 324.099 | 55.1986
3936 | 311.481 | 21.9047
3937 | 288 | 21.9047
3938 | 287.876 | 21.9047
3939 | 270.407 | 21.9047
3940 | 254.321 | 21.9047
3941 | 266.55 | 34.8052
3942 | 260.497 | 34.8052
3943 | 269.004 | 159.4933
3944 | 271.114 | 106.922
3945 | 255.305 | 142.9761
3946 | 247.505 | 142.9761
3947 | 248.9 | 142.9761
3948 | 257.896 | 142.9761
3949 | 252.017 | 247.2709
3950 | 240.833 | 194.6995
3951 | 258.09 | 142.9761
3952 | 257.834 | 55.1986
3953 | 283.335 | 55.1986
3954 | 304.67 | 55.1986
3955 | 289.391 | 55.1986
3956 | 260.368 | 55.1986
3957 | 280.057 | 106.922
3958 | 276.615 | 106.922
3959 | 264.403 | 55.1986
3960 | 269.212 | 21.9047
3961 | 265.916 | 21.9047
3962 | 282.792 | 21.9047
3963 | 298.353 | 21.9047
3964 | 298.438 | 21.9047
3965 | 279.373 | 34.8052
3966 | 250.558 | 34.8052
3967 | 239.104 | 139.1
3968 | 249.446 | 86.5287
3969 | 263.188 | 34.8052
3970 | 234.354 | 34.8052
3971 | 243.56 | 34.8052
3972 | 237.55 | 34.8052
3973 | 239.97 | 139.1
3974 | 254.232 | 86.5287
3975 | 267.431 | 34.8052
3976 | 279.861 | 34.8052
3977 | 268.308 | 34.8052
3978 | 272.046 | 34.8052
3979 | 313.079 | 34.8052
3980 | 303.058 | 34.8052
3981 | 261.277 | 86.5287
3982 | 270.109 | 86.5287
3983 | 290.912 | 34.8052
3984 | 306.414 | 21.9047
3985 | 306.783 | 21.9047
3986 | 310.784 | 21.9047
3987 | 297.32 | 21.9047
3988 | 291.663 | 21.9047
3989 | 280.691 | 21.9047
3990 | 291.235 | 21.9047
3991 | 294.486 | 126.1995
3992 | 274.977 | 73.6281
3993 | 266.145 | 21.9047
3994 | 254.917 | 21.9047
3995 | 249.026 | 21.9047
3996 | 256.253 | 21.9047
3997 | 256.709 | 126.1995
3998 | 252.738 | 73.6281
3999 | 243.234 | 21.9047
4000 | 239.917 | 21.9047
4001 | 240.558 | 21.9047
4002 | 251.107 | 21.9047
4003 | 251.986 | 21.9047
4004 | 255.379 | 21.9047
4005 | 266.762 | 73.6281
4006 | 278.058 | 73.6281
4007 | 270.289 | 21.9047
4008 | 257.853 | 21.9047
4009 | 249.704 | 21.9047
4010 | 247.595 | 21.9047
4011 | 241.837 | 21.9047
4012 | 244.664 | 21.9047
4013 | 247.451 | 34.8052
4014 | 252.367 | 34.8052
4015 | 267.647 | 159.4933
4016 | 278.054 | 106.922
4017 | 257.806 | 142.9761
4018 | 253.886 | 142.9761
4019 | 259.299 | 142.9761
4020 | 256.543 | 142.9761
4021 | 256.911 | 247.2709
4022 | 247.236 | 194.6995
4023 | 256.067 | 142.9761
4024 | 259.715 | 55.1986
4025 | 268.677 | 55.1986
4026 | 286.891 | 55.1986
4027 | 311.724 | 55.1986
4028 | 304.778 | 55.1986
4029 | 208.891 | 106.922
4030 | 186.614 | 106.922
4031 | 263.393 | 55.1986
4032 | 266.697 | 21.9047
4033 | 275.958 | 21.9047
4034 | 269.096 | 21.9047
4035 | 280.034 | 21.9047
4036 | 267.795 | 21.9047
4037 | 232.368 | 34.8052
4038 | 237.337 | 34.8052
4039 | 248.877 | 159.4933
4040 | 254.743 | 106.922
4041 | 237.664 | 142.9761
4042 | 234.217 | 142.9761
4043 | 234.936 | 142.9761
4044 | 241.509 | 142.9761
4045 | 211.063 | 247.2709
4046 | 198.318 | 194.6995
4047 | 202.499 | 142.9761
4048 | 191.1 | 55.1986
4049 | 194.929 | 55.1986
4050 | 212.604 | 55.1986
4051 | 227.299 | 55.1986
4052 | 230.74 | 55.1986
4053 | 225.564 | 106.922
4054 | 234.671 | 106.922
4055 | 236.233 | 55.1986
4056 | 231.558 | 21.9047
4057 | 231.938 | 21.9047
4058 | 235.036 | 21.9047
4059 | 233.581 | 21.9047
4060 | 234.332 | 21.9047
4061 | 217.881 | 34.8052
4062 | 199.452 | 34.8052
4063 | 207.266 | 159.4933
4064 | 216.359 | 106.922
4065 | 234.542 | 142.9761
4066 | 230.148 | 142.9761
4067 | 219.767 | 142.9761
4068 | 208.745 | 142.9761
4069 | 205.954 | 247.2709
4070 | 192.804 | 194.6995
4071 | 195.247 | 142.9761
4072 | 210.663 | 55.1986
4073 | 222.462 | 55.1986
4074 | 229.435 | 55.1986
4075 | 230.479 | 55.1986
4076 | 233.1 | 55.1986
4077 | 239.424 | 106.922
4078 | 245.438 | 106.922
4079 | 244.889 | 55.1986
4080 | 233.49 | 21.9047
4081 | 233.768 | 21.9047
4082 | 233.959 | 21.9047
4083 | 228.872 | 21.9047
4084 | 206.684 | 21.9047
4085 | 188.403 | 34.8052
4086 | 191.421 | 34.8052
4087 | 189.212 | 159.4933
4088 | 187.527 | 106.922
4089 | 181.824 | 142.9761
4090 | 191.717 | 142.9761
4091 | 186.411 | 142.9761
4092 | 194.237 | 142.9761
4093 | 203.465 | 247.2709
4094 | 197.904 | 194.6995
4095 | 200.153 | 142.9761
4096 | 209.353 | 55.1986
4097 | 222.974 | 55.1986
4098 | 222.218 | 55.1986
4099 | 250.255 | 55.1986
4100 | 260.663 | 55.1986
4101 | 279.771 | 106.922
4102 | 291.087 | 106.922
4103 | 258.942 | 55.1986
4104 | 232.357 | 21.9047
4105 | 212.376 | 21.9047
4106 | 206.032 | 21.9047
4107 | 204.804 | 21.9047
4108 | 195.706 | 21.9047
4109 | 183.966 | 34.8052
4110 | 201.761 | 34.8052
4111 | 218.844 | 159.4933
4112 | 223.12 | 106.922
4113 | 244.11 | 142.9761
4114 | 264.83 | 142.9761
4115 | 249.673 | 142.9761
4116 | 249.92 | 142.9761
4117 | 253.279 | 247.2709
4118 | 250.348 | 194.6995
4119 | 245.793 | 142.9761
4120 | 224.003 | 55.1986
4121 | 230.432 | 55.1986
4122 | 237.514 | 55.1986
4123 | 244.526 | 55.1986
4124 | 230.332 | 55.1986
4125 | 240.71 | 106.922
4126 | 232.284 | 106.922
4127 | 228.042 | 55.1986
4128 | 223.923 | 21.9047
4129 | 221.978 | 21.9047
4130 | 246.217 | 21.9047
4131 | 242.052 | 21.9047
4132 | 217.229 | 21.9047
4133 | 220.669 | 34.8052
4134 | 222.549 | 34.8052
4135 | 223.503 | 139.1
4136 | 225.023 | 86.5287
4137 | 256.007 | 34.8052
4138 | 272.659 | 34.8052
4139 | 278.635 | 34.8052
4140 | 282.608 | 34.8052
4141 | 276.829 | 139.1
4142 | 281.364 | 86.5287
4143 | 297.923 | 34.8052
4144 | 258.74 | 34.8052
4145 | 252.612 | 34.8052
4146 | 243.12 | 34.8052
4147 | 230.615 | 34.8052
4148 | 224.328 | 34.8052
4149 | 237.973 | 86.5287
4150 | 247.966 | 86.5287
4151 | 237.529 | 34.8052
4152 | 226.605 | 21.9047
4153 | 224.801 | 21.9047
4154 | 224.809 | 21.9047
4155 | 221.943 | 21.9047
4156 | 222.04 | 21.9047
4157 | 233.049 | 21.9047
4158 | 244.628 | 21.9047
4159 | 240.823 | 126.1995
4160 | 217.357 | 73.6281
4161 | 233.017 | 21.9047
4162 | 215.714 | 21.9047
4163 | 225.028 | 21.9047
4164 | 261.186 | 21.9047
4165 | 273.107 | 126.1995
4166 | 265.715 | 73.6281
4167 | 256.716 | 21.9047
4168 | 253.993 | 21.9047
4169 | 260.625 | 21.9047
4170 | 247.104 | 21.9047
4171 | 231.901 | 21.9047
4172 | 235.3638 | 21.9047
4173 | 226.375 | 73.6281
4174 | 224.181 | 73.6281
4175 | 226.743 | 21.9047
4176 | 203.193 | 21.9047
4177 | 199.242 | 21.9047
4178 | 210.461 | 21.9047
4179 | 212.576 | 21.9047
4180 | 215.915 | 21.9047
4181 | 217.635 | 34.8052
4182 | 205.964 | 34.8052
4183 | 203.549 | 159.4933
4184 | 217.667 | 106.922
4185 | 234.27 | 142.9761
4186 | 223.093 | 142.9761
4187 | 218.894 | 142.9761
4188 | 223.146 | 142.9761
4189 | 219.888 | 247.2709
4190 | 216.608 | 194.6995
4191 | 210.511 | 142.9761
4192 | 215.321 | 55.1986
4193 | 222.912 | 55.1986
4194 | 222.026 | 55.1986
4195 | 223.981 | 55.1986
4196 | 231.572 | 55.1986
4197 | 226.772 | 106.922
4198 | 212.62 | 106.922
4199 | 205.75 | 55.1986
4200 | 202.0581 | 21.9047
4201 | 204.176 | 21.9047
4202 | 204.559 | 21.9047
4203 | 199.809 | 21.9047
4204 | 202.011 | 21.9047
4205 | 201.248 | 34.8052
4206 | 210.696 | 34.8052
4207 | 208.805 | 159.4933
4208 | 222.589 | 106.922
4209 | 234.023 | 142.9761
4210 | 233.565 | 142.9761
4211 | 210.981 | 142.9761
4212 | 199.026 | 142.9761
4213 | 190.827 | 247.2709
4214 | 197.856 | 194.6995
4215 | 195.484 | 142.9761
4216 | 198.181 | 55.1986
4217 | 206.39 | 55.1986
4218 | 205.824 | 55.1986
4219 | 212.606 | 55.1986
4220 | 210.131 | 55.1986
4221 | 227.281 | 106.922
4222 | 223.641 | 106.922
4223 | 216.273 | 55.1986
4224 | 248.463 | 21.9047
4225 | 229.161 | 21.9047
4226 | 218.873 | 21.9047
4227 | 227.19 | 21.9047
4228 | 189.033 | 21.9047
4229 | 175.205 | 34.8052
4230 | 174.997 | 34.8052
4231 | 171.52 | 159.4933
4232 | 177.82 | 106.922
4233 | 179.543 | 142.9761
4234 | 186.492 | 142.9761
4235 | 188.459 | 142.9761
4236 | 185.627 | 142.9761
4237 | 191.3 | 247.2709
4238 | 184.308 | 194.6995
4239 | 196.871 | 142.9761
4240 | 208.298 | 55.1986
4241 | 203.629 | 55.1986
4242 | 210.549 | 55.1986
4243 | 217.755 | 55.1986
4244 | 217.815 | 55.1986
4245 | 212.971 | 106.922
4246 | 211.202 | 106.922
4247 | 203.148 | 55.1986
4248 | 204.481 | 21.9047
4249 | 204.417 | 21.9047
4250 | 207.71 | 21.9047
4251 | 205.758 | 21.9047
4252 | 209.469 | 21.9047
4253 | 196.293 | 34.8052
4254 | 184.595 | 34.8052
4255 | 177.981 | 159.4933
4256 | 184.811 | 106.922
4257 | 186.511 | 142.9761
4258 | 191.969 | 142.9761
4259 | 217.477 | 142.9761
4260 | 206.651 | 142.9761
4261 | 187.284 | 247.2709
4262 | 183.945 | 194.6995
4263 | 185.453 | 142.9761
4264 | 181.853 | 55.1986
4265 | 195.729 | 55.1986
4266 | 210.562 | 55.1986
4267 | 215.009 | 55.1986
4268 | 238.447 | 55.1986
4269 | 249.322 | 106.922
4270 | 247.766 | 106.922
4271 | 233.658 | 55.1986
4272 | 213.356 | 21.9047
4273 | 203.626 | 21.9047
4274 | 200.588 | 21.9047
4275 | 198.735 | 21.9047
4276 | 199.938 | 21.9047
4277 | 195.58 | 34.8052
4278 | 201.769 | 34.8052
4279 | 202.533 | 159.4933
4280 | 214.507 | 106.922
4281 | 221.252 | 142.9761
4282 | 215.681 | 142.9761
4283 | 197.21 | 142.9761
4284 | 190.857 | 142.9761
4285 | 189.617 | 247.2709
4286 | 200.974 | 194.6995
4287 | 202.487 | 142.9761
4288 | 201.954 | 55.1986
4289 | 187.408 | 55.1986
4290 | 195.385 | 55.1986
4291 | 208.791 | 55.1986
4292 | 208.617 | 55.1986
4293 | 198.784 | 106.922
4294 | 204.177 | 106.922
4295 | 199.249 | 55.1986
4296 | 192.541 | 21.9047
4297 | 181.043 | 21.9047
4298 | 189.325 | 21.9047
4299 | 193.179 | 21.9047
4300 | 191.449 | 21.9047
4301 | 194.245 | 34.8052
4302 | 220.286 | 34.8052
4303 | 235.243 | 139.1
4304 | 230.747 | 86.5287
4305 | 231.16 | 34.8052
4306 | 263.782 | 34.8052
4307 | 226.476 | 34.8052
4308 | 222.57 | 34.8052
4309 | 252.528 | 139.1
4310 | 248.496 | 86.5287
4311 | 242.514 | 34.8052
4312 | 214.254 | 34.8052
4313 | 196.852 | 34.8052
4314 | 235.807 | 34.8052
4315 | 240.136 | 34.8052
4316 | 237.601 | 34.8052
4317 | 194.045 | 86.5287
4318 | 179.774 | 86.5287
4319 | 184.716 | 34.8052
4320 | 184.871 | 21.9047
4321 | 185.215 | 21.9047
4322 | 180.079 | 21.9047
4323 | 186.455 | 21.9047
4324 | 193.88 | 21.9047
4325 | 199.515 | 21.9047
4326 | 222.761 | 21.9047
4327 | 237.318 | 126.1995
4328 | 229.686 | 73.6281
4329 | 206.79 | 21.9047
4330 | 205.124 | 21.9047
4331 | 226.022 | 21.9047
4332 | 238.922 | 21.9047
4333 | 236.048 | 126.1995
4334 | 231.508 | 73.6281
4335 | 213.224 | 21.9047
4336 | 217.11 | 21.9047
4337 | 226.827 | 21.9047
4338 | 233.961 | 21.9047
4339 | 229.481 | 21.9047
4340 | 226.301 | 21.9047
4341 | 225.886 | 73.6281
4342 | 221.836 | 73.6281
4343 | 209.102 | 21.9047
4344 | 213.488 | 21.9047
4345 | 205.889 | 21.9047
4346 | 215.441 | 21.9047
4347 | 224.729 | 21.9047
4348 | 213.85 | 21.9047
4349 | 229.068 | 34.8052
4350 | 241.078 | 34.8052
4351 | 267.34 | 159.4933
4352 | 273.59 | 106.922
4353 | 255.628 | 142.9761
4354 | 243.633 | 142.9761
4355 | 237.442 | 142.9761
4356 | 234.323 | 142.9761
4357 | 228.063 | 247.2709
4358 | 204.143 | 194.6995
4359 | 229.943 | 142.9761
4360 | 253.6112 | 55.1986
4361 | 258.393 | 55.1986
4362 | 266.689 | 55.1986
4363 | 262.2874 | 55.1986
4364 | 231.649 | 55.1986
4365 | 206.945 | 106.922
4366 | 201.002 | 106.922
4367 | 191.924 | 55.1986
4368 | 191.719 | 21.9047
4369 | 206.188 | 21.9047
4370 | 204.142 | 21.9047
4371 | 213.571 | 21.9047
4372 | 215.182 | 21.9047
4373 | 214.37 | 34.8052
4374 | 226.84 | 34.8052
4375 | 240.423 | 159.4933
4376 | 238.237 | 106.922
4377 | 231.138 | 142.9761
4378 | 199.729 | 142.9761
4379 | 196.951 | 142.9761
4380 | 230.381 | 142.9761
4381 | 237.45 | 247.2709
4382 | 238.589 | 194.6995
4383 | 234.482 | 142.9761
4384 | 238.203 | 55.1986
4385 | 243.537 | 55.1986
4386 | 233.922 | 55.1986
4387 | 233.304 | 55.1986
4388 | 226.164 | 55.1986
4389 | 233.24 | 106.922
4390 | 230.413 | 106.922
4391 | 224.142 | 55.1986
4392 | 209.078 | 21.9047
4393 | 197.901 | 21.9047
4394 | 198.087 | 21.9047
4395 | 193.995 | 21.9047
4396 | 200.464 | 21.9047
4397 | 193.148 | 34.8052
4398 | 189.557 | 34.8052
4399 | 192.46 | 159.4933
4400 | 208.283 | 106.922
4401 | 224.245 | 142.9761
4402 | 235.072 | 142.9761
4403 | 232.328 | 142.9761
4404 | 228.301 | 142.9761
4405 | 228.761 | 247.2709
4406 | 219.749 | 194.6995
4407 | 215.569 | 142.9761
4408 | 218.752 | 55.1986
4409 | 222.945 | 55.1986
4410 | 221.24 | 55.1986
4411 | 216.289 | 55.1986
4412 | 219.241 | 55.1986
4413 | 221.45 | 106.922
4414 | 216.277 | 106.922
4415 | 210.676 | 55.1986
4416 | 202.5 | 21.9047
4417 | 200.304 | 21.9047
4418 | 201.959 | 21.9047
4419 | 202.177 | 21.9047
4420 | 197.943 | 21.9047
4421 | 187.361 | 34.8052
4422 | 180.39 | 34.8052
4423 | 185.128 | 159.4933
4424 | 204.54 | 106.922
4425 | 216.229 | 142.9761
4426 | 225.136 | 142.9761
4427 | 228.873 | 142.9761
4428 | 230.087 | 142.9761
4429 | 219.001 | 247.2709
4430 | 222.956 | 194.6995
4431 | 214.289 | 142.9761
4432 | 215.736 | 55.1986
4433 | 218.958 | 55.1986
4434 | 219.256 | 55.1986
4435 | 218.084 | 55.1986
4436 | 269.122 | 55.1986
4437 | 246.135 | 106.922
4438 | 239.914 | 106.922
4439 | 217.119 | 55.1986
4440 | 199.208 | 21.9047
4441 | 206.264 | 21.9047
4442 | 204.348 | 21.9047
4443 | 204.063 | 21.9047
4444 | 205.508 | 21.9047
4445 | 197.712 | 34.8052
4446 | 189.25 | 34.8052
4447 | 207.479 | 159.4933
4448 | 217.265 | 106.922
4449 | 207.345 | 142.9761
4450 | 188.045 | 142.9761
4451 | 173.08 | 142.9761
4452 | 148.767 | 142.9761
4453 | 162.622 | 247.2709
4454 | 176.248 | 194.6995
4455 | 179.065 | 142.9761
4456 | 176.795 | 55.1986
4457 | 187.369 | 55.1986
4458 | 198.515 | 55.1986
4459 | 210.42 | 55.1986
4460 | 225.088 | 55.1986
4461 | 232.078 | 106.922
4462 | 224.734 | 106.922
4463 | 213.513 | 55.1986
4464 | 200.742 | 21.9047
4465 | 202.181 | 21.9047
4466 | 196.243 | 21.9047
4467 | 195.122 | 21.9047
4468 | 200.333 | 21.9047
4469 | 193.205 | 34.8052
4470 | 203.517 | 34.8052
4471 | 212.963 | 139.1
4472 | 193.657 | 86.5287
4473 | 214.245 | 34.8052
4474 | 211.161 | 34.8052
4475 | 215.895 | 34.8052
4476 | 226.712 | 34.8052
4477 | 233.094 | 139.1
4478 | 224.84 | 86.5287
4479 | 222.857 | 34.8052
4480 | 211.163 | 34.8052
4481 | 220.642 | 34.8052
4482 | 230.878 | 34.8052
4483 | 229.933 | 34.8052
4484 | 237.629 | 34.8052
4485 | 215.599 | 86.5287
4486 | 210.276 | 86.5287
4487 | 204.562 | 34.8052
4488 | 207.169 | 21.9047
4489 | 199.815 | 21.9047
4490 | 192.553 | 21.9047
4491 | 185.238 | 21.9047
4492 | 174.073 | 21.9047
4493 | 182.217 | 21.9047
4494 | 183.15 | 21.9047
4495 | 195.128 | 126.1995
4496 | 209.652 | 73.6281
4497 | 203.076 | 21.9047
4498 | 218.814 | 21.9047
4499 | 238.046 | 21.9047
4500 | 241.232 | 21.9047
4501 | 213.085 | 126.1995
4502 | 208.939 | 73.6281
4503 | 228.055 | 21.9047
4504 | 228.994 | 21.9047
4505 | 224.629 | 21.9047
4506 | 218.986 | 21.9047
4507 | 211.789 | 21.9047
4508 | 220.57 | 21.9047
4509 | 227.015 | 73.6281
4510 | 213.16 | 73.6281
4511 | 217.566 | 21.9047
4512 | 221.821 | 21.9047
4513 | 218.935 | 21.9047
4514 | 218.926 | 21.9047
4515 | 211.583 | 21.9047
4516 | 212.538 | 21.9047
4517 | 205.547 | 34.8052
4518 | 192.531 | 34.8052
4519 | 207.279 | 159.4933
4520 | 209.536 | 106.922
4521 | 212.466 | 142.9761
4522 | 234.008 | 142.9761
4523 | 237.395 | 142.9761
4524 | 222.872 | 142.9761
4525 | 190.877 | 247.2709
4526 | 195.558 | 194.6995
4527 | 195.882 | 142.9761
4528 | 194.731 | 55.1986
4529 | 188.17 | 55.1986
4530 | 197.258 | 55.1986
4531 | 209.579 | 55.1986
4532 | 212.773 | 55.1986
4533 | 224.385 | 106.922
4534 | 228.092 | 106.922
4535 | 219.042 | 55.1986
4536 | 210.595 | 21.9047
4537 | 204.16 | 21.9047
4538 | 199.768 | 21.9047
4539 | 193.808 | 21.9047
4540 | 180.305 | 21.9047
4541 | 191.743 | 34.8052
4542 | 216.923 | 34.8052
4543 | 225.721 | 159.4933
4544 | 227.884 | 106.922
4545 | 223.328 | 142.9761
4546 | 217.98 | 142.9761
4547 | 222.434 | 142.9761
4548 | 221.033 | 142.9761
4549 | 195.591 | 247.2709
4550 | 213.527 | 194.6995
4551 | 221.132 | 142.9761
4552 | 225.456 | 55.1986
4553 | 221.551 | 55.1986
4554 | 212.064 | 55.1986
4555 | 209.285 | 55.1986
4556 | 228.48 | 55.1986
4557 | 213.825 | 106.922
4558 | 214.83 | 106.922
4559 | 211.001 | 55.1986
4560 | 200.948 | 21.9047
4561 | 198.262 | 21.9047
4562 | 190.271 | 21.9047
4563 | 197.108 | 21.9047
4564 | 191.618 | 21.9047
4565 | 202.313 | 34.8052
4566 | 206.286 | 34.8052
4567 | 209.033 | 159.4933
4568 | 219.803 | 106.922
4569 | 214.469 | 142.9761
4570 | 206.187 | 142.9761
4571 | 210.33 | 142.9761
4572 | 225.51 | 142.9761
4573 | 223.92 | 247.2709
4574 | 221.812 | 194.6995
4575 | 219.886 | 142.9761
4576 | 220.19 | 55.1986
4577 | 203.14 | 55.1986
4578 | 203.691 | 55.1986
4579 | 211.361 | 55.1986
4580 | 218.193 | 55.1986
4581 | 227.122 | 106.922
4582 | 225.228 | 106.922
4583 | 219.194 | 55.1986
4584 | 213.19 | 21.9047
4585 | 213.017 | 21.9047
4586 | 211.033 | 21.9047
4587 | 200.607 | 21.9047
4588 | 197.155 | 21.9047
4589 | 201.696 | 34.8052
4590 | 190.827 | 34.8052
4591 | 194.32 | 159.4933
4592 | 192.694 | 106.922
4593 | 198.453 | 142.9761
4594 | 203.031 | 142.9761
4595 | 195.769 | 142.9761
4596 | 187.537 | 142.9761
4597 | 194.97 | 247.2709
4598 | 196.578 | 194.6995
4599 | 199.724 | 142.9761
4600 | 200.852 | 55.1986
4601 | 201.716 | 55.1986
4602 | 211.799 | 55.1986
4603 | 214.026 | 55.1986
4604 | 223.292 | 55.1986
4605 | 230.633 | 106.922
4606 | 226.205 | 106.922
4607 | 222.536 | 55.1986
4608 | 231.42 | 21.9047
4609 | 222.104 | 21.9047
4610 | 211.618 | 21.9047
4611 | 200.641 | 21.9047
4612 | 188.253 | 21.9047
4613 | 207.38 | 34.8052
4614 | 212.787 | 34.8052
4615 | 219.281 | 159.4933
4616 | 224.549 | 106.922
4617 | 229.006 | 142.9761
4618 | 229.596 | 142.9761
4619 | 233.299 | 142.9761
4620 | 228.047 | 142.9761
4621 | 209.636 | 247.2709
4622 | 197.563 | 194.6995
4623 | 190.31 | 142.9761
4624 | 189.668 | 55.1986
4625 | 176.02 | 55.1986
4626 | 184.809 | 55.1986
4627 | 196.639 | 55.1986
4628 | 192.205 | 55.1986
4629 | 187.638 | 106.922
4630 | 191.515 | 106.922
4631 | 181.712 | 55.1986
4632 | 181.769 | 21.9047
4633 | 179.264 | 21.9047
4634 | 172.962 | 21.9047
4635 | 170.226 | 21.9047
4636 | 172.023 | 21.9047
4637 | 175.148 | 34.8052
4638 | 186.889 | 34.8052
4639 | 192.887 | 139.1
4640 | 193.776 | 86.5287
4641 | 197.698 | 34.8052
4642 | 198.922 | 34.8052
4643 | 200.43 | 34.8052
4644 | 200.925 | 34.8052
4645 | 191.465 | 139.1
4646 | 190.044 | 86.5287
4647 | 190.958 | 34.8052
4648 | 189.014 | 34.8052
4649 | 193.761 | 34.8052
4650 | 192.76 | 34.8052
4651 | 202.249 | 34.8052
4652 | 213.717 | 34.8052
4653 | 213.419 | 86.5287
4654 | 168.177 | 86.5287
4655 | 156.473 | 34.8052
4656 | 166.332 | 21.9047
4657 | 154.91 | 21.9047
4658 | 152.137 | 21.9047
4659 | 159.066 | 21.9047
4660 | 168.491 | 21.9047
4661 | 170.474 | 21.9047
4662 | 151.47 | 21.9047
4663 | 171.998 | 126.1995
4664 | 203.957 | 73.6281
4665 | 210.532 | 21.9047
4666 | 221.619 | 21.9047
4667 | 220.927 | 21.9047
4668 | 209.64 | 21.9047
4669 | 203.88 | 126.1995
4670 | 193.054 | 73.6281
4671 | 196.698 | 21.9047
4672 | 187.209 | 21.9047
4673 | 164.35 | 21.9047
4674 | 159.48 | 21.9047
4675 | 195.46 | 21.9047
4676 | 207.601 | 21.9047
4677 | 199.302 | 73.6281
4678 | 201.112 | 73.6281
4679 | 190.997 | 21.9047
4680 | 178.206 | 21.9047
4681 | 173.145 | 21.9047
4682 | 170.403 | 21.9047
4683 | 166.104 | 21.9047
4684 | 165.832 | 21.9047
4685 | 171.086 | 34.8052
4686 | 201.057 | 34.8052
4687 | 207.778 | 159.4933
4688 | 188.622 | 106.922
4689 | 190.963 | 142.9761
4690 | 202.772 | 142.9761
4691 | 202.813 | 142.9761
4692 | 205.213 | 142.9761
4693 | 204.807 | 247.2709
4694 | 206.266 | 194.6995
4695 | 200.329 | 142.9761
4696 | 198.232 | 55.1986
4697 | 189.546 | 55.1986
4698 | 184.994 | 55.1986
4699 | 190.649 | 55.1986
4700 | 197.262 | 55.1986
4701 | 202.276 | 106.922
4702 | 196.174 | 106.922
4703 | 182.159 | 55.1986
4704 | 168.477 | 21.9047
4705 | 175.913 | 21.9047
4706 | 174.574 | 21.9047
4707 | 170.114 | 21.9047
4708 | 175.405 | 21.9047
4709 | 168.805 | 34.8052
4710 | 170.766 | 34.8052
4711 | 182.164 | 159.4933
4712 | 189.922 | 106.922
4713 | 193.686 | 142.9761
4714 | 195.397 | 142.9761
4715 | 190.101 | 142.9761
4716 | 196.397 | 142.9761
4717 | 208.748 | 247.2709
4718 | 201.919 | 194.6995
4719 | 194.988 | 142.9761
4720 | 194.343 | 55.1986
4721 | 188.926 | 55.1986
4722 | 195.712 | 55.1986
4723 | 199.572 | 55.1986
4724 | 195.949 | 55.1986
4725 | 185.353 | 106.922
4726 | 180.994 | 106.922
4727 | 176.542 | 55.1986
4728 | 175.196 | 21.9047
4729 | 172.805 | 21.9047
4730 | 173.206 | 21.9047
4731 | 176.081 | 21.9047
4732 | 175.98 | 21.9047
4733 | 176.413 | 34.8052
4734 | 178.604 | 34.8052
4735 | 182.067 | 159.4933
4736 | 191.695 | 106.922
4737 | 204.957 | 142.9761
4738 | 205.868 | 142.9761
4739 | 206.256 | 142.9761
4740 | 202.801 | 142.9761
4741 | 199.843 | 247.2709
4742 | 192.692 | 194.6995
4743 | 192.118 | 142.9761
4744 | 192.97 | 55.1986
4745 | 191.342 | 55.1986
4746 | 184.205 | 55.1986
4747 | 179.647 | 55.1986
4748 | 186.069 | 55.1986
4749 | 189.022 | 106.922
4750 | 184.516 | 106.922
4751 | 164.234 | 55.1986
4752 | 162.56 | 21.9047
4753 | 166.324 | 21.9047
4754 | 160.651 | 21.9047
4755 | 158.834 | 21.9047
4756 | 164.567 | 21.9047
4757 | 152.004 | 34.8052
4758 | 145.958 | 34.8052
4759 | 151.152 | 159.4933
4760 | 165.302 | 106.922
4761 | 195.433 | 142.9761
4762 | 212.04 | 142.9761
4763 | 204.971 | 142.9761
4764 | 197.35 | 142.9761
4765 | 185.982 | 247.2709
4766 | 180.908 | 194.6995
4767 | 191.977 | 142.9761
4768 | 201.01 | 55.1986
4769 | 217.62 | 55.1986
4770 | 181.999 | 55.1986
4771 | 189.327 | 55.1986
4772 | 222.923 | 55.1986
4773 | 222.829 | 106.922
4774 | 214.469 | 106.922
4775 | 211.713 | 55.1986
4776 | 201.497 | 21.9047
4777 | 203.712 | 21.9047
4778 | 205.827 | 21.9047
4779 | 204.492 | 21.9047
4780 | 207.054 | 21.9047
4781 | 200.126 | 34.8052
4782 | 186.663 | 34.8052
4783 | 183.078 | 159.4933
4784 | 179.587 | 106.922
4785 | 182.227 | 142.9761
4786 | 196.62 | 142.9761
4787 | 197.28 | 142.9761
4788 | 190.887 | 142.9761
4789 | 207.86 | 247.2709
4790 | 196.023 | 194.6995
4791 | 210.79 | 142.9761
4792 | 227.419 | 55.1986
4793 | 226.895 | 55.1986
4794 | 227.857 | 55.1986
4795 | 232.874 | 55.1986
4796 | 243.937 | 55.1986
4797 | 243.225 | 106.922
4798 | 218.824 | 106.922
4799 | 209.282 | 55.1986
4800 | 191.598 | 21.9047
4801 | 209.586 | 21.9047
4802 | 210.068 | 21.9047
4803 | 206.253 | 21.9047
4804 | 209.849 | 21.9047
4805 | 167.504 | 34.8052
4806 | 144.733 | 34.8052
4807 | 153.587 | 139.1
4808 | 180.74 | 86.5287
4809 | 201.313 | 34.8052
4810 | 206.971 | 34.8052
4811 | 205.559 | 34.8052
4812 | 203.639 | 34.8052
4813 | 205.212 | 139.1
4814 | 191.95 | 86.5287
4815 | 190.346 | 34.8052
4816 | 195.862 | 34.8052
4817 | 207.104 | 34.8052
4818 | 231.53 | 34.8052
4819 | 246.224 | 34.8052
4820 | 244.576 | 34.8052
4821 | 229.715 | 86.5287
4822 | 203.771 | 86.5287
4823 | 200.106 | 34.8052
4824 | 218.763 | 21.9047
4825 | 220.64 | 21.9047
4826 | 212.378 | 21.9047
4827 | 214.071 | 21.9047
4828 | 221.024 | 21.9047
4829 | 225.202 | 21.9047
4830 | 237.246 | 21.9047
4831 | 236.332 | 126.1995
4832 | 229.605 | 73.6281
4833 | 234.599 | 21.9047
4834 | 239.071 | 21.9047
4835 | 233.991 | 21.9047
4836 | 234.174 | 21.9047
4837 | 231.14 | 126.1995
4838 | 224.529 | 73.6281
4839 | 203.946 | 21.9047
4840 | 209.171 | 21.9047
4841 | 208.405 | 21.9047
4842 | 210.538 | 21.9047
4843 | 202.462 | 21.9047
4844 | 208.019 | 21.9047
4845 | 214.442 | 73.6281
4846 | 221.168 | 73.6281
4847 | 211.088 | 21.9047
4848 | 207.156 | 21.9047
4849 | 212.616 | 21.9047
4850 | 217.648 | 21.9047
4851 | 213.282 | 21.9047
4852 | 212.296 | 21.9047
4853 | 225.048 | 34.8052
4854 | 193.724 | 34.8052
4855 | 199.614 | 159.4933
4856 | 204.379 | 106.922
4857 | 220.477 | 142.9761
4858 | 227.86 | 142.9761
4859 | 219.533 | 142.9761
4860 | 220.928 | 142.9761
4861 | 223.864 | 247.2709
4862 | 221.895 | 194.6995
4863 | 207.612 | 142.9761
4864 | 210.508 | 55.1986
4865 | 204.796 | 55.1986
4866 | 201.202 | 55.1986
4867 | 193.779 | 55.1986
4868 | 185.602 | 55.1986
4869 | 188.324 | 106.922
4870 | 183.515 | 106.922
4871 | 185.125 | 55.1986
4872 | 194.88 | 21.9047
4873 | 219.443 | 21.9047
4874 | 268.568 | 21.9047
4875 | 205.072 | 21.9047
4876 | 202.608 | 21.9047
4877 | 204.04 | 34.8052
4878 | 212.288 | 34.8052
4879 | 209.731 | 159.4933
4880 | 214.921 | 106.922
4881 | 216.759 | 142.9761
4882 | 213.853 | 142.9761
4883 | 217.873 | 142.9761
4884 | 220.146 | 142.9761
4885 | 217.97 | 247.2709
4886 | 223.519 | 194.6995
4887 | 227.184 | 142.9761
4888 | 220.432 | 55.1986
4889 | 209.847 | 55.1986
4890 | 219.091 | 55.1986
4891 | 218.041 | 55.1986
4892 | 212.777 | 55.1986
4893 | 214.098 | 106.922
4894 | 220.169 | 106.922
4895 | 210.833 | 55.1986
4896 | 221.345 | 21.9047
4897 | 209.091 | 21.9047
4898 | 200.329 | 21.9047
4899 | 202.048 | 21.9047
4900 | 208.3109 | 21.9047
4901 | 204.481 | 34.8052
4902 | 204.363 | 34.8052
4903 | 208.236 | 159.4933
4904 | 208.838 | 106.922
4905 | 212.378 | 142.9761
4906 | 215.241 | 142.9761
4907 | 218.322 | 142.9761
4908 | 217.604 | 142.9761
4909 | 211.977 | 247.2709
4910 | 215.015 | 194.6995
4911 | 216.322 | 142.9761
4912 | 216.16 | 55.1986
4913 | 223.339 | 55.1986
4914 | 224.095 | 55.1986
4915 | 221.223 | 55.1986
4916 | 224.225 | 55.1986
4917 | 224.701 | 106.922
4918 | 228.511 | 106.922
4919 | 235.81 | 55.1986
4920 | 239.843 | 21.9047
4921 | 230.655 | 21.9047
4922 | 222.839 | 21.9047
4923 | 219.996 | 21.9047
4924 | 216.586 | 21.9047
4925 | 222.064 | 34.8052
4926 | 226.38 | 34.8052
4927 | 219.665 | 159.4933
4928 | 208.663 | 106.922
4929 | 209.02 | 142.9761
4930 | 212.612 | 142.9761
4931 | 210.562 | 142.9761
4932 | 208.417 | 142.9761
4933 | 208.433 | 247.2709
4934 | 208.342 | 194.6995
4935 | 209.498 | 142.9761
4936 | 209.589 | 55.1986
4937 | 203.159 | 55.1986
4938 | 209.013 | 55.1986
4939 | 215.99 | 55.1986
4940 | 212.598 | 55.1986
4941 | 212.535 | 106.922
4942 | 212.717 | 106.922
4943 | 215.84 | 55.1986
4944 | 218.795 | 21.9047
4945 | 218.704 | 21.9047
4946 | 219.299 | 21.9047
4947 | 214.803 | 21.9047
4948 | 210.742 | 21.9047
4949 | 208.948 | 34.8052
4950 | 213.533 | 34.8052
4951 | 217.5 | 159.4933
4952 | 224.392 | 106.922
4953 | 235.285 | 142.9761
4954 | 234.855 | 142.9761
4955 | 239.566 | 142.9761
4956 | 243.705 | 142.9761
4957 | 228.487 | 247.2709
4958 | 213.293 | 194.6995
4959 | 199.632 | 142.9761
4960 | 193.983 | 55.1986
4961 | 204.244 | 55.1986
4962 | 216.232 | 55.1986
4963 | 210.575 | 55.1986
4964 | 208.03 | 55.1986
4965 | 211.708 | 106.922
4966 | 215.098 | 106.922
4967 | 219.371 | 55.1986
4968 | 222.587 | 21.9047
4969 | 222.779 | 21.9047
4970 | 222.432 | 21.9047
4971 | 218.984 | 21.9047
4972 | 215.679 | 21.9047
4973 | 228.058 | 34.8052
4974 | 263.752 | 34.8052
4975 | 230.679 | 139.1
4976 | 236.409 | 86.5287
4977 | 220.129 | 34.8052
4978 | 222.412 | 34.8052
4979 | 218.811 | 34.8052
4980 | 216.528 | 34.8052
4981 | 218.567 | 139.1
4982 | 201.189 | 86.5287
4983 | 178.961 | 34.8052
4984 | 213.036 | 34.8052
4985 | 250.4 | 34.8052
4986 | 208.094 | 34.8052
4987 | 199.907 | 34.8052
4988 | 200.61 | 34.8052
4989 | 205.633 | 86.5287
4990 | 217.012 | 86.5287
4991 | 225.806 | 34.8052
4992 | 221.668 | 21.9047
4993 | 217 | 21.9047
4994 | 207.827 | 21.9047
4995 | 202.017 | 21.9047
4996 | 203.162 | 21.9047
4997 | 201.855 | 21.9047
4998 | 198.996 | 21.9047
4999 | 206.266 | 126.1995
5000 | 208.52 | 73.6281
5001 | 212.293 | 21.9047
5002 | 215.672 | 21.9047
5003 | 209.331 | 21.9047
5004 | 206.757 | 21.9047
5005 | 199.327 | 126.1995
5006 | 205.449 | 73.6281
5007 | 214.249 | 21.9047
5008 | 211.108 | 21.9047
5009 | 212.837 | 21.9047
5010 | 215.351 | 21.9047
5011 | 215.888 | 21.9047
5012 | 215.618 | 21.9047
5013 | 216.24 | 73.6281
5014 | 214.68 | 73.6281
5015 | 217.327 | 21.9047
5016 | 215.388 | 21.9047
5017 | 211.929 | 21.9047
5018 | 211.797 | 21.9047
5019 | 208.107 | 21.9047
5020 | 204.298 | 21.9047
5021 | 201.35 | 34.8052
5022 | 208.553 | 34.8052
5023 | 201.848 | 159.4933
5024 | 198.389 | 106.922
5025 | 200.456 | 97.1639
5026 | 196.877 | 97.1639
5027 | 200.298 | 97.1639
5028 | 206.422 | 97.1639
5029 | 203.196 | 201.4587
5030 | 193.253 | 148.8873
5031 | 203.966 | 97.1639
5032 | 204.535 | 55.1986
5033 | 205.793 | 55.1986
5034 | 206.238 | 55.1986
5035 | 213.813 | 55.1986
5036 | 230.798 | 55.1986
5037 | 231.505 | 106.922
5038 | 232.357 | 106.922
5039 | 231.123 | 55.1986
5040 | 232.918 | 21.9047
5041 | 221.295 | 21.9047
5042 | 213.303 | 21.9047
5043 | 217.64 | 21.9047
5044 | 217.889 | 21.9047
5045 | 212.01 | 34.8052
5046 | 212.047 | 34.8052
5047 | 204.811 | 159.4933
5048 | 213.485 | 106.922
5049 | 214.686 | 97.1639
5050 | 219.581 | 97.1639
5051 | 217.037 | 97.1639
5052 | 206.659 | 97.1639
5053 | 198.772 | 201.4587
5054 | 188.347 | 148.8873
5055 | 184.233 | 97.1639
5056 | 195.561 | 55.1986
5057 | 197.367 | 55.1986
5058 | 208.184 | 55.1986
5059 | 199.653 | 55.1986
5060 | 205.061 | 55.1986
5061 | 200.04 | 106.922
5062 | 210.353 | 106.922
5063 | 195.325 | 55.1986
5064 | 284.021 | 21.9047
5065 | 205.991 | 21.9047
5066 | 205.132 | 21.9047
5067 | 206.631 | 21.9047
5068 | 203.232 | 21.9047
5069 | 201.092 | 34.8052
5070 | 202.608 | 34.8052
5071 | 213.467 | 159.4933
5072 | 210.98 | 106.922
5073 | 215.569 | 97.1639
5074 | 206.233 | 97.1639
5075 | 192.419 | 97.1639
5076 | 196.958 | 97.1639
5077 | 183.101 | 201.4587
5078 | 189.374 | 148.8873
5079 | 182.135 | 97.1639
5080 | 189.719 | 55.1986
5081 | 208.022 | 55.1986
5082 | 194.472 | 55.1986
5083 | 202.809 | 55.1986
5084 | 210.157 | 55.1986
5085 | 213.29 | 106.922
5086 | 216.583 | 106.922
5087 | 209.468 | 55.1986
5088 | 252.458 | 21.9047
5089 | 228.959 | 21.9047
5090 | 203.78 | 21.9047
5091 | 191.563 | 21.9047
5092 | 174.088 | 21.9047
5093 | 156.931 | 34.8052
5094 | 175.482 | 34.8052
5095 | 191.223 | 159.4933
5096 | 195.392 | 106.922
5097 | 199.738 | 97.1639
5098 | 201.548 | 97.1639
5099 | 198.785 | 97.1639
5100 | 190.284 | 97.1639
5101 | 183.149 | 201.4587
5102 | 199.114 | 148.8873
5103 | 194.933 | 97.1639
5104 | 190.741 | 55.1986
5105 | 196.981 | 55.1986
5106 | 203.225 | 55.1986
5107 | 200.616 | 55.1986
5108 | 211.08 | 55.1986
5109 | 207.632 | 106.922
5110 | 202.89 | 106.922
5111 | 193.218 | 55.1986
5112 | 167.652 | 21.9047
5113 | 183.006 | 21.9047
5114 | 194.883 | 21.9047
5115 | 191.055 | 21.9047
5116 | 188.874 | 21.9047
5117 | 181.268 | 34.8052
5118 | 200.875 | 34.8052
5119 | 205.843 | 159.4933
5120 | 208.885 | 106.922
5121 | 202.816 | 97.1639
5122 | 201.807 | 97.1639
5123 | 200.466 | 97.1639
5124 | 210.911 | 97.1639
5125 | 218.109 | 201.4587
5126 | 226.265 | 148.8873
5127 | 235.913 | 97.1639
5128 | 241.866 | 55.1986
5129 | 241.059 | 55.1986
5130 | 248.29 | 55.1986
5131 | 277.236 | 55.1986
5132 | 286.691 | 55.1986
5133 | 294.425 | 106.922
5134 | 286.315 | 106.922
5135 | 276.88 | 55.1986
5136 | 280.574 | 21.9047
5137 | 282.488 | 21.9047
5138 | 283.127 | 21.9047
5139 | 298.446 | 21.9047
5140 | 320.499 | 21.9047
5141 | 275.964 | 34.8052
5142 | 266.692 | 34.8052
5143 | 271.277 | 139.1
5144 | 262.605 | 86.5287
5145 | 253.133 | 34.8052
5146 | 251.958 | 34.8052
5147 | 241.466 | 34.8052
5148 | 239.109 | 34.8052
5149 | 236.316 | 139.1
5150 | 230.558 | 86.5287
5151 | 219.301 | 34.8052
5152 | 241.53 | 34.8052
5153 | 254.259 | 34.8052
5154 | 251.704 | 34.8052
5155 | 265.173 | 34.8052
5156 | 293.947 | 34.8052
5157 | 279.398 | 86.5287
5158 | 265.945 | 86.5287
5159 | 248.351 | 34.8052
5160 | 265.808 | 21.9047
5161 | 260.577 | 21.9047
5162 | 277.671 | 21.9047
5163 | 268.508 | 21.9047
5164 | 268.957 | 21.9047
5165 | 247.97 | 21.9047
5166 | 224.839 | 21.9047
5167 | 240.62 | 126.1995
5168 | 250.919 | 73.6281
5169 | 235.089 | 21.9047
5170 | 241.645 | 21.9047
5171 | 227.576 | 21.9047
5172 | 227.52 | 21.9047
5173 | 232.989 | 126.1995
5174 | 233.264 | 73.6281
5175 | 240.33 | 21.9047
5176 | 238.933 | 21.9047
5177 | 233.089 | 21.9047
5178 | 233.972 | 21.9047
5179 | 236.143 | 21.9047
5180 | 247.151 | 21.9047
5181 | 242.795 | 73.6281
5182 | 233.531 | 73.6281
5183 | 238.65 | 21.9047
5184 | 235.712 | 21.9047
5185 | 247.19 | 21.9047
5186 | 246.114 | 21.9047
5187 | 266.431 | 21.9047
5188 | 267.672 | 21.9047
5189 | 261.476 | 34.8052
5190 | 247.463 | 34.8052
5191 | 223.665 | 159.4933
5192 | 219.544 | 106.922
5193 | 241.532 | 97.1639
5194 | 257.159 | 97.1639
5195 | 249.082 | 97.1639
5196 | 256.87 | 97.1639
5197 | 236.579 | 201.4587
5198 | 257.826 | 148.8873
5199 | 250.085 | 97.1639
5200 | 253.165 | 55.1986
5201 | 253.053 | 55.1986
5202 | 260.085 | 55.1986
5203 | 262.829 | 55.1986
5204 | 259.505 | 55.1986
5205 | 269.384 | 106.922
5206 | 264.5 | 106.922
5207 | 265.578 | 55.1986
5208 | 266.637 | 21.9047
5209 | 263.619 | 21.9047
5210 | 254.437 | 21.9047
5211 | 257.428 | 21.9047
5212 | 263.267 | 21.9047
5213 | 256.819 | 34.8052
5214 | 256.063 | 34.8052
5215 | 252.729 | 159.4933
5216 | 242.757 | 106.922
5217 | 225.304 | 97.1639
5218 | 233.533 | 97.1639
5219 | 244.069 | 97.1639
5220 | 235.225 | 97.1639
5221 | 241.047 | 201.4587
5222 | 224.585 | 148.8873
5223 | 224.491 | 97.1639
5224 | 227.479 | 55.1986
5225 | 231.033 | 55.1986
5226 | 237.754 | 55.1986
5227 | 236.231 | 55.1986
5228 | 234.77 | 55.1986
5229 | 231.497 | 106.922
5230 | 230.654 | 106.922
5231 | 229.666 | 55.1986
5232 | 225.123 | 21.9047
5233 | 229.765 | 21.9047
5234 | 231.312 | 21.9047
5235 | 236.606 | 21.9047
5236 | 179.36 | 21.9047
5237 | 208.444 | 34.8052
5238 | 182.448 | 34.8052
5239 | 182.231 | 159.4933
5240 | 185.385 | 106.922
5241 | 198.449 | 97.1639
5242 | 212.855 | 97.1639
5243 | 236.304 | 97.1639
5244 | 241.271 | 97.1639
5245 | 221.909 | 201.4587
5246 | 207.633 | 148.8873
5247 | 223.259 | 97.1639
5248 | 244.414 | 55.1986
5249 | 274.05 | 55.1986
5250 | 292.62 | 55.1986
5251 | 259.631 | 55.1986
5252 | 250.876 | 55.1986
5253 | 259.126 | 106.922
5254 | 260.675 | 106.922
5255 | 250.212 | 55.1986
5256 | 254.035 | 21.9047
5257 | 252.995 | 21.9047
5258 | 247.809 | 21.9047
5259 | 254.353 | 21.9047
5260 | 257.216 | 21.9047
5261 | 245.321 | 34.8052
5262 | 241.444 | 34.8052
5263 | 248.871 | 159.4933
5264 | 240.268 | 106.922
5265 | 236.606 | 97.1639
5266 | 226.784 | 97.1639
5267 | 228.385 | 97.1639
5268 | 234.248 | 97.1639
5269 | 228.222 | 201.4587
5270 | 225.732 | 148.8873
5271 | 227.945 | 97.1639
5272 | 226.855 | 55.1986
5273 | 229.422 | 55.1986
5274 | 240.252 | 55.1986
5275 | 253.651 | 55.1986
5276 | 240.064 | 55.1986
5277 | 248.98 | 106.922
5278 | 248.225 | 106.922
5279 | 240.498 | 55.1986
5280 | 238.287 | 21.9047
5281 | 237.279 | 21.9047
5282 | 235.56 | 21.9047
5283 | 231.21 | 21.9047
5284 | 236.639 | 21.9047
5285 | 235.29 | 34.8052
5286 | 227.691 | 34.8052
5287 | 223.906 | 159.4933
5288 | 221.233 | 106.922
5289 | 234.359 | 97.1639
5290 | 232.532 | 97.1639
5291 | 222.868 | 97.1639
5292 | 233.234 | 97.1639
5293 | 229.19 | 201.4587
5294 | 219.825 | 148.8873
5295 | 215.102 | 97.1639
5296 | 207.974 | 55.1986
5297 | 223.837 | 55.1986
5298 | 228.348 | 55.1986
5299 | 247.804 | 55.1986
5300 | 260.922 | 55.1986
5301 | 252.536 | 106.922
5302 | 230.933 | 106.922
5303 | 217.972 | 55.1986
5304 | 204.052 | 21.9047
5305 | 209.626 | 21.9047
5306 | 210.133 | 21.9047
5307 | 206.535 | 21.9047
5308 | 216.195 | 21.9047
5309 | 220.912 | 34.8052
5310 | 217.822 | 34.8052
5311 | 220.423 | 139.1
5312 | 225.497 | 86.5287
5313 | 221.347 | 34.8052
5314 | 218.692 | 34.8052
5315 | 225.232 | 34.8052
5316 | 224.438 | 34.8052
5317 | 234.44 | 139.1
5318 | 243.549 | 86.5287
5319 | 242.64 | 34.8052
5320 | 239.462 | 34.8052
5321 | 243.303 | 34.8052
5322 | 263.114 | 34.8052
5323 | 267.449 | 34.8052
5324 | 265.18 | 34.8052
5325 | 242.423 | 86.5287
5326 | 244.193 | 86.5287
5327 | 249.647 | 34.8052
5328 | 250.412 | 21.9047
5329 | 250.724 | 21.9047
5330 | 250.819 | 21.9047
5331 | 270.148 | 21.9047
5332 | 258.887 | 21.9047
5333 | 247.056 | 21.9047
5334 | 244.407 | 21.9047
5335 | 236.07 | 126.1995
5336 | 231.26 | 73.6281
5337 | 233.779 | 21.9047
5338 | 234.001 | 21.9047
5339 | 233.162 | 21.9047
5340 | 256.495 | 21.9047
5341 | 250.446 | 126.1995
5342 | 232.04 | 73.6281
5343 | 235.392 | 21.9047
5344 | 228.949 | 21.9047
5345 | 236.552 | 21.9047
5346 | 247.829 | 21.9047
5347 | 254.268 | 21.9047
5348 | 257.673 | 21.9047
5349 | 248.852 | 73.6281
5350 | 246.188 | 73.6281
5351 | 246.83 | 21.9047
5352 | 256.699 | 21.9047
5353 | 251.995 | 21.9047
5354 | 240.898 | 21.9047
5355 | 238.805 | 21.9047
5356 | 224.443 | 21.9047
5357 | 217.457 | 34.8052
5358 | 222.717 | 34.8052
5359 | 223.761 | 159.4933
5360 | 229.978 | 106.922
5361 | 220.35 | 97.1639
5362 | 239.873 | 97.1639
5363 | 239.847 | 97.1639
5364 | 248.188 | 97.1639
5365 | 240.428 | 201.4587
5366 | 216.272 | 148.8873
5367 | 208.894 | 97.1639
5368 | 210.48 | 55.1986
5369 | 227.423 | 55.1986
5370 | 233.911 | 55.1986
5371 | 274.543 | 55.1986
5372 | 237.751 | 55.1986
5373 | 276.07 | 106.922
5374 | 261.392 | 106.922
5375 | 251.908 | 55.1986
5376 | 245.046 | 21.9047
5377 | 240.825 | 21.9047
5378 | 238.564 | 21.9047
5379 | 232.357 | 21.9047
5380 | 233.737 | 21.9047
5381 | 228.977 | 34.8052
5382 | 218.422 | 34.8052
5383 | 232.773 | 159.4933
5384 | 231.468 | 106.922
5385 | 232.354 | 97.1639
5386 | 232.505 | 97.1639
5387 | 232.812 | 97.1639
5388 | 229.611 | 97.1639
5389 | 232.018 | 201.4587
5390 | 229.332 | 148.8873
5391 | 229.151 | 97.1639
5392 | 232.963 | 55.1986
5393 | 233.114 | 55.1986
5394 | 230.876 | 55.1986
5395 | 227.182 | 55.1986
5396 | 227.299 | 55.1986
5397 | 228.127 | 106.922
5398 | 223.357 | 106.922
5399 | 210.132 | 55.1986
5400 | 215.659 | 21.9047
5401 | 223.042 | 21.9047
5402 | 224.573 | 21.9047
5403 | 219.827 | 21.9047
5404 | 219.477 | 21.9047
5405 | 219.25 | 34.8052
5406 | 219.327 | 34.8052
5407 | 227.459 | 159.4933
5408 | 228.739 | 106.922
5409 | 228.511 | 97.1639
5410 | 232.072 | 97.1639
5411 | 236.642 | 97.1639
5412 | 235.101 | 97.1639
5413 | 228.86 | 201.4587
5414 | 223.597 | 148.8873
5415 | 226.266 | 97.1639
5416 | 227.341 | 55.1986
5417 | 225.26 | 55.1986
5418 | 224.641 | 55.1986
5419 | 238.159 | 55.1986
5420 | 230.09 | 55.1986
5421 | 225.435 | 106.922
5422 | 245.869 | 106.922
5423 | 244.32 | 55.1986
5424 | 235.64 | 21.9047
5425 | 232.855 | 21.9047
5426 | 233.968 | 21.9047
5427 | 247.263 | 21.9047
5428 | 260.021 | 21.9047
5429 | 251.302 | 34.8052
5430 | 226.945 | 34.8052
5431 | 214.956 | 159.4933
5432 | 209.078 | 106.922
5433 | 228.448 | 97.1639
5434 | 239.541 | 97.1639
5435 | 223.607 | 97.1639
5436 | 227.762 | 97.1639
5437 | 226.326 | 201.4587
5438 | 227.549 | 148.8873
5439 | 230.222 | 97.1639
5440 | 235.264 | 55.1986
5441 | 244.535 | 55.1986
5442 | 254.331 | 55.1986
5443 | 251.732 | 55.1986
5444 | 238.915 | 55.1986
5445 | 243.558 | 106.922
5446 | 242.062 | 106.922
5447 | 234.521 | 55.1986
5448 | 235.77 | 21.9047
5449 | 238.31 | 21.9047
5450 | 239.17 | 21.9047
5451 | 258.32 | 21.9047
5452 | 258.07 | 21.9047
5453 | 255.667 | 34.8052
5454 | 263.41 | 34.8052
5455 | 265.605 | 159.4933
5456 | 263.913 | 106.922
5457 | 260.955 | 97.1639
5458 | 263.569 | 97.1639
5459 | 271.81 | 97.1639
5460 | 271.312 | 97.1639
5461 | 272.385 | 201.4587
5462 | 264.261 | 148.8873
5463 | 265.949 | 97.1639
5464 | 231.914 | 55.1986
5465 | 268.484 | 55.1986
5466 | 291.329 | 55.1986
5467 | 281.761 | 55.1986
5468 | 273.756 | 55.1986
5469 | 269.48 | 106.922
5470 | 256.423 | 106.922
5471 | 265.456 | 55.1986
5472 | 272.942 | 21.9047
5473 | 272.421 | 21.9047
5474 | 274.982 | 21.9047
5475 | 285.752 | 21.9047
5476 | 293.933 | 21.9047
5477 | 271.871 | 34.8052
5478 | 228.859 | 34.8052
5479 | 255.238 | 139.1
5480 | 268.618 | 86.5287
5481 | 271.374 | 34.8052
5482 | 270.137 | 34.8052
5483 | 267.176 | 34.8052
5484 | 253.291 | 34.8052
5485 | 257.167 | 139.1
5486 | 255.72 | 86.5287
5487 | 240.995 | 34.8052
5488 | 253.751 | 34.8052
5489 | 282.962 | 34.8052
5490 | 164.767 | 34.8052
5491 | 306.64 | 34.8052
5492 | 339.584 | 34.8052
5493 | 393.149 | 86.5287
5494 | 368.087 | 86.5287
5495 | 314.815 | 34.8052
5496 | 316.38 | 21.9047
5497 | 332.552 | 21.9047
5498 | 333.236 | 21.9047
5499 | 344.758 | 21.9047
5500 | 340.993 | 21.9047
5501 | 350.074 | 21.9047
5502 | 355.314 | 21.9047
5503 | 336.523 | 126.1995
5504 | 339.573 | 73.6281
5505 | 338.704 | 21.9047
5506 | 361.403 | 21.9047
5507 | 361.426 | 21.9047
5508 | 371.77 | 21.9047
5509 | 375.291 | 126.1995
5510 | 375.884 | 73.6281
5511 | 347.232 | 21.9047
5512 | 356.917 | 21.9047
5513 | 337.014 | 21.9047
5514 | 302.865 | 21.9047
5515 | 396.605 | 21.9047
5516 | 390.573 | 21.9047
5517 | 337.605 | 73.6281
5518 | 347.754 | 73.6281
5519 | 351.197 | 21.9047
5520 | 352.963 | 21.9047
5521 | 347.453 | 21.9047
5522 | 345.057 | 21.9047
5523 | 353.947 | 21.9047
5524 | 359.133 | 21.9047
5525 | 355.493 | 34.8052
5526 | 364.785 | 34.8052
5527 | 382.857 | 159.4933
5528 | 360.5 | 106.922
5529 | 332.537 | 97.1639
5530 | 339.574 | 97.1639
5531 | 341.905 | 97.1639
5532 | 329.179 | 97.1639
5533 | 323.463 | 201.4587
5534 | 341.138 | 148.8873
5535 | 341.751 | 97.1639
5536 | 339.081 | 55.1986
5537 | 329.907 | 55.1986
5538 | 330.628 | 55.1986
5539 | 346.857 | 55.1986
5540 | 332.592 | 55.1986
5541 | 305.492 | 106.922
5542 | 316.848 | 106.922
5543 | 323.29 | 55.1986
5544 | 319.713 | 21.9047
5545 | 323.499 | 21.9047
5546 | 322.399 | 21.9047
5547 | 320.233 | 21.9047
5548 | 296.491 | 21.9047
5549 | 318.478 | 34.8052
5550 | 341.876 | 34.8052
5551 | 338.797 | 159.4933
5552 | 310.827 | 106.922
5553 | 259.935 | 97.1639
5554 | 248.689 | 97.1639
5555 | 273.451 | 97.1639
5556 | 285.662 | 97.1639
5557 | 294.664 | 201.4587
5558 | 293.801 | 148.8873
5559 | 299.995 | 97.1639
5560 | 311.615 | 55.1986
5561 | 332.945 | 55.1986
5562 | 310.501 | 55.1986
5563 | 307.26 | 55.1986
5564 | 293.58 | 55.1986
5565 | 300.613 | 106.922
5566 | 311.418 | 106.922
5567 | 333.565 | 55.1986
5568 | 318.473 | 21.9047
5569 | 310.128 | 21.9047
5570 | 309.202 | 21.9047
5571 | 320.093 | 21.9047
5572 | 315.817 | 21.9047
5573 | 318.314 | 34.8052
5574 | 321.812 | 34.8052
5575 | 328.166 | 159.4933
5576 | 321.352 | 106.922
5577 | 314.343 | 97.1639
5578 | 323.519 | 97.1639
5579 | 333.073 | 97.1639
5580 | 314.259 | 97.1639
5581 | 315.084 | 201.4587
5582 | 316.04 | 148.8873
5583 | 310.056 | 97.1639
5584 | 322.895 | 55.1986
5585 | 332.553 | 55.1986
5586 | 338.581 | 55.1986
5587 | 340.484 | 55.1986
5588 | 341.638 | 55.1986
5589 | 343.863 | 106.922
5590 | 334.605 | 106.922
5591 | 350.106 | 55.1986
5592 | 361.115 | 21.9047
5593 | 365.571 | 21.9047
5594 | 367.827 | 21.9047
5595 | 374.784 | 21.9047
5596 | 397.661 | 21.9047
5597 | 364.78 | 34.8052
5598 | 372.53 | 34.8052
5599 | 415.638 | 159.4933
5600 | 402.325 | 106.922
5601 | 389.073 | 97.1639
5602 | 359.657 | 97.1639
5603 | 358.904 | 97.1639
5604 | 374.72 | 97.1639
5605 | 375.865 | 201.4587
5606 | 360.279 | 148.8873
5607 | 355.853 | 97.1639
5608 | 363.171 | 55.1986
5609 | 373.66 | 55.1986
5610 | 376.776 | 55.1986
5611 | 387.76 | 55.1986
5612 | 386.399 | 55.1986
5613 | 376.951 | 106.922
5614 | 362.668 | 106.922
5615 | 358.638 | 55.1986
5616 | 356.079 | 21.9047
5617 | 356.023 | 21.9047
5618 | 363.669 | 21.9047
5619 | 350.2 | 21.9047
5620 | 346.356 | 21.9047
5621 | 351.812 | 34.8052
5622 | 371.469 | 34.8052
5623 | 349.505 | 159.4933
5624 | 317.578 | 106.922
5625 | 266.385 | 97.1639
5626 | 269.68 | 97.1639
5627 | 276.136 | 97.1639
5628 | 271.751 | 97.1639
5629 | 291.141 | 201.4587
5630 | 301.182 | 148.8873
5631 | 311.111 | 97.1639
5632 | 311.541 | 55.1986
5633 | 308.565 | 55.1986
5634 | 321.621 | 55.1986
5635 | 349.086 | 55.1986
5636 | 411.537 | 55.1986
5637 | 422.375 | 106.922
5638 | 372.887 | 106.922
5639 | 366.897 | 55.1986
5640 | 377.342 | 21.9047
5641 | 375.007 | 21.9047
5642 | 388.216 | 21.9047
5643 | 402.751 | 21.9047
5644 | 365.006 | 21.9047
5645 | 361.162 | 34.8052
5646 | 391.145 | 34.8052
5647 | 377.363 | 139.1
5648 | 356.833 | 86.5287
5649 | 350.441 | 34.8052
5650 | 329.431 | 34.8052
5651 | 300.027 | 34.8052
5652 | 300.969 | 34.8052
5653 | 317.541 | 139.1
5654 | 318.278 | 86.5287
5655 | 313.611 | 34.8052
5656 | 309.403 | 34.8052
5657 | 327.846 | 34.8052
5658 | 340.296 | 34.8052
5659 | 375.667 | 34.8052
5660 | 409.561 | 34.8052
5661 | 394.513 | 86.5287
5662 | 368.078 | 86.5287
5663 | 351.879 | 34.8052
5664 | 343.762 | 21.9047
5665 | 358.373 | 21.9047
5666 | 355.637 | 21.9047
5667 | 365.547 | 21.9047
5668 | 371.66 | 21.9047
5669 | 307.868 | 21.9047
5670 | 301.027 | 21.9047
5671 | 309.294 | 126.1995
5672 | 296.748 | 73.6281
5673 | 290.69 | 21.9047
5674 | 273.037 | 21.9047
5675 | 270.361 | 21.9047
5676 | 285.626 | 21.9047
5677 | 305.504 | 126.1995
5678 | 307.8141 | 73.6281
5679 | 299.069 | 21.9047
5680 | 303.397 | 21.9047
5681 | 375.476 | 21.9047
5682 | 414.009 | 21.9047
5683 | 436.43 | 21.9047
5684 | 442.25 | 21.9047
5685 | 460.413 | 73.6281
5686 | 459.62 | 73.6281
5687 | 454.285 | 21.9047
5688 | 427.433 | 21.9047
5689 | 401.748 | 21.9047
5690 | 427.843 | 21.9047
5691 | 421.052 | 21.9047
5692 | 400.173 | 21.9047
5693 | 398.869 | 34.8052
5694 | 402.366 | 34.8052
5695 | 394.982 | 159.4933
5696 | 390.917 | 106.922
5697 | 372.172 | 97.1639
5698 | 356.342 | 97.1639
5699 | 349.719 | 97.1639
5700 | 366.088 | 97.1639
5701 | 364.151 | 201.4587
5702 | 366.31 | 148.8873
5703 | 376.542 | 97.1639
5704 | 399.91 | 55.1986
5705 | 422.655 | 55.1986
5706 | 424.721 | 55.1986
5707 | 419.377 | 55.1986
5708 | 411.437 | 55.1986
5709 | 406.563 | 106.922
5710 | 410.854 | 106.922
5711 | 396.953 | 55.1986
5712 | 395.099 | 21.9047
5713 | 392.496 | 21.9047
5714 | 388.871 | 21.9047
5715 | 374.081 | 21.9047
5716 | 408.471 | 21.9047
5717 | 393.335 | 34.8052
5718 | 397.097 | 34.8052
5719 | 415.094 | 159.4933
5720 | 408.376 | 106.922
5721 | 391.211 | 97.1639
5722 | 364.994 | 97.1639
5723 | 383.208 | 97.1639
5724 | 385.973 | 97.1639
5725 | 372.243 | 201.4587
5726 | 374.313 | 148.8873
5727 | 378.28 | 97.1639
5728 | 378.53 | 55.1986
5729 | 395.213 | 55.1986
5730 | 403.393 | 55.1986
5731 | 400.839 | 55.1986
5732 | 442.462 | 55.1986
5733 | 449.369 | 106.922
5734 | 403.726 | 106.922
5735 | 367.012 | 55.1986
5736 | 402.378 | 21.9047
5737 | 421.671 | 21.9047
5738 | 428.557 | 21.9047
5739 | 426.003 | 21.9047
5740 | 410.064 | 21.9047
5741 | 384.484 | 34.8052
5742 | 342.419 | 34.8052
5743 | 354.64 | 185.5653
5744 | 367.173 | 132.994
5745 | 379.311 | 142.9761
5746 | 386.323 | 142.9761
5747 | 378.777 | 142.9761
5748 | 373.042 | 142.9761
5749 | 371.952 | 273.3428
5750 | 367.228 | 220.7715
5751 | 359.513 | 142.9761
5752 | 347.419 | 55.1986
5753 | 351.63 | 55.1986
5754 | 371.403 | 55.1986
5755 | 384.931 | 55.1986
5756 | 406.506 | 55.1986
5757 | 398.037 | 132.994
5758 | 374.033 | 132.994
5759 | 363.02 | 55.1986
5760 | 358.683 | 21.9047
5761 | 344.587 | 21.9047
5762 | 334.946 | 21.9047
5763 | 335.844 | 21.9047
5764 | 337.685 | 21.9047
5765 | 342.494 | 34.8052
5766 | 304.654 | 34.8052
5767 | 303.318 | 133.8419
5768 | 297.093 | 81.2705
5769 | 296.894 | 142.9761
5770 | 281.483 | 142.9761
5771 | 266.924 | 142.9761
5772 | 267.004 | 142.9761
5773 | 268.289 | 221.6194
5774 | 273.645 | 169.0481
5775 | 264.676 | 142.9761
5776 | 267.893 | 55.1986
5777 | 292.896 | 55.1986
5778 | 307.605 | 55.1986
5779 | 321.257 | 55.1986
5780 | 364.039 | 55.1986
5781 | 375.27 | 81.2705
5782 | 396.443 | 81.2705
5783 | 397.684 | 55.1986
5784 | 393.833 | 21.9047
5785 | 387.798 | 21.9047
5786 | 386.434 | 21.9047
5787 | 387.293 | 21.9047
5788 | 356.405 | 21.9047
5789 | 357.511 | 34.8052
5790 | 346.384 | 34.8052
5791 | 361.29 | 133.8419
5792 | 376.733 | 81.2705
5793 | 337.485 | 142.9761
5794 | 321.828 | 142.9761
5795 | 270.879 | 142.9761
5796 | 312.411 | 142.9761
5797 | 308.296 | 221.6194
5798 | 307.946 | 169.0481
5799 | 301.245 | 142.9761
5800 | 293.685 | 55.1986
5801 | 302.58 | 55.1986
5802 | 306.62 | 55.1986
5803 | 348.551 | 55.1986
5804 | 386.841 | 55.1986
5805 | 385.995 | 81.2705
5806 | 376.82 | 81.2705
5807 | 393.757 | 55.1986
5808 | 394.773 | 21.9047
5809 | 418.632 | 21.9047
5810 | 415.538 | 21.9047
5811 | 406.591 | 21.9047
5812 | 354.92 | 21.9047
5813 | 365.384 | 34.8052
5814 | 435.392 | 34.8052
5815 | 408.127 | 113.4486
5816 | 337.66 | 60.8772
5817 | 316.476 | 34.8052
5818 | 325.067 | 34.8052
5819 | 317.412 | 34.8052
5820 | 319.869 | 34.8052
5821 | 301.037 | 113.4486
5822 | 273.048 | 60.8772
5823 | 300.61 | 34.8052
5824 | 293.916 | 34.8052
5825 | 304.378 | 34.8052
5826 | 321.143 | 34.8052
5827 | 342.795 | 34.8052
5828 | 405.813 | 34.8052
5829 | 413.958 | 60.8772
5830 | 399.157 | 60.8772
5831 | 400.92 | 34.8052
5832 | 379.635 | 21.9047
5833 | 375.313 | 21.9047
5834 | 377.407 | 21.9047
5835 | 390.44 | 21.9047
5836 | 348.994 | 21.9047
5837 | 375.969 | 21.9047
5838 | 400.76 | 21.9047
5839 | 398.202 | 100.548
5840 | 362.704 | 47.9767
5841 | 359.881 | 21.9047
5842 | 360.491 | 21.9047
5843 | 368.473 | 21.9047
5844 | 355.084 | 21.9047
5845 | 372.416 | 100.548
5846 | 352.641 | 47.9767
5847 | 362.765 | 21.9047
5848 | 346.362 | 21.9047
5849 | 358.5 | 21.9047
5850 | 364.74 | 21.9047
5851 | 332.658 | 21.9047
5852 | 326.262 | 21.9047
5853 | 368.332 | 47.9767
5854 | 405.757 | 47.9767
5855 | 385.188 | 21.9047
5856 | 414.603 | 21.9047
5857 | 445.252 | 21.9047
5858 | 480.025 | 21.9047
5859 | 488.484 | 21.9047
5860 | 511.834 | 21.9047
5861 | 528.377 | 34.8052
5862 | 536.77 | 34.8052
5863 | 519.945 | 113.4486
5864 | 470.885 | 60.8772
5865 | 463.597 | 122.5828
5866 | 410.939 | 122.5828
5867 | 359.37 | 122.5828
5868 | 335.092 | 122.5828
5869 | 327.159 | 201.2261
5870 | 324.906 | 148.6547
5871 | 321.035 | 122.5828
5872 | 306.417 | 34.8052
5873 | 317.27 | 34.8052
5874 | 360.674 | 34.8052
5875 | 376.479 | 34.8052
5876 | 360.241 | 34.8052
5877 | 338.234 | 60.8772
5878 | 350.914 | 60.8772
5879 | 391.531 | 34.8052
5880 | 387.809 | 21.9047
5881 | 393.317 | 21.9047
5882 | 385.596 | 21.9047
5883 | 395.778 | 21.9047
5884 | 398.44 | 21.9047
5885 | 403.129 | 34.8052
5886 | 402.208 | 34.8052
5887 | 385.846 | 113.4486
5888 | 367.879 | 60.8772
5889 | 377.843 | 122.5828
5890 | 380.866 | 122.5828
5891 | 385.618 | 122.5828
5892 | 396.621 | 122.5828
5893 | 378.783 | 201.2261
5894 | 359.429 | 148.6547
5895 | 375.758 | 122.5828
5896 | 381.649 | 34.8052
5897 | 395.927 | 34.8052
5898 | 418.197 | 34.8052
5899 | 494.284 | 34.8052
5900 | 549.977 | 34.8052
5901 | 524.346 | 60.8772
5902 | 500.498 | 60.8772
5903 | 485.5 | 34.8052
5904 | 518.929 | 21.9047
5905 | 545.521 | 21.9047
5906 | 573.2 | 21.9047
5907 | 574.724 | 21.9047
5908 | 591.823 | 21.9047
5909 | 565.743 | 34.8052
5910 | 542.529 | 34.8052
5911 | 587.911 | 113.4486
5912 | 613.755 | 60.8772
5913 | 595.463 | 122.5828
5914 | 516.106 | 122.5828
5915 | 520.897 | 122.5828
5916 | 498.194 | 122.5828
5917 | 493.722 | 201.2261
5918 | 449.831 | 148.6547
5919 | 495.314 | 122.5828
5920 | 491.575 | 34.8052
5921 | 481.813 | 34.8052
5922 | 492.879 | 34.8052
5923 | 526.692 | 34.8052
5924 | 522.724 | 34.8052
5925 | 537.558 | 60.8772
5926 | 573 | 60.8772
5927 | 584.029 | 34.8052
5928 | 633.171 | 21.9047
5929 | 606.359 | 21.9047
5930 | 639.559 | 21.9047
5931 | 726.949 | 21.9047
5932 | 763.492 | 21.9047
5933 | 695.446 | 34.8052
5934 | 616.614 | 34.8052
5935 | 592.359 | 113.4486
5936 | 518.752 | 60.8772
5937 | 445.484 | 122.5828
5938 | 456.495 | 122.5828
5939 | 449.116 | 122.5828
5940 | 418.503 | 122.5828
5941 | 352.316 | 201.2261
5942 | 412.564 | 148.6547
5943 | 415.734 | 122.5828
5944 | 390.443 | 34.8052
5945 | 402.762 | 34.8052
5946 | 424.107 | 34.8052
5947 | 441.267 | 34.8052
5948 | 442.47 | 34.8052
5949 | 452.107 | 60.8772
5950 | 442.292 | 60.8772
5951 | 447.967 | 34.8052
5952 | 446.756 | 21.9047
5953 | 445.13 | 21.9047
5954 | 431.082 | 21.9047
5955 | 428.735 | 21.9047
5956 | 425.385 | 21.9047
5957 | 426.458 | 34.8052
5958 | 425.01 | 34.8052
5959 | 414.33 | 113.4486
5960 | 360.32 | 60.8772
5961 | 328.037 | 122.5828
5962 | 333.287 | 122.5828
5963 | 336.19 | 122.5828
5964 | 337.924 | 122.5828
5965 | 318.272 | 201.2261
5966 | 324.982 | 148.6547
5967 | 334.572 | 122.5828
5968 | 337.7 | 34.8052
5969 | 340.398 | 34.8052
5970 | 352.199 | 34.8052
5971 | 329.625 | 34.8052
5972 | 284.315 | 34.8052
5973 | 287.016 | 60.8772
5974 | 302.515 | 60.8772
5975 | 308.144 | 34.8052
5976 | 309.071 | 21.9047
5977 | 299.448 | 21.9047
5978 | 297.432 | 21.9047
5979 | 335.357 | 21.9047
5980 | 384.091 | 21.9047
5981 | 411.837 | 34.8052
5982 | 450.878 | 34.8052
5983 | 456.827 | 113.4486
5984 | 429.892 | 60.8772
5985 | 348.188 | 34.8052
5986 | 339.724 | 34.8052
5987 | 331.326 | 34.8052
5988 | 312.37 | 34.8052
5989 | 294.012 | 113.4486
5990 | 302.091 | 60.8772
5991 | 304.968 | 34.8052
5992 | 303.03 | 34.8052
5993 | 312.352 | 34.8052
5994 | 330.938 | 34.8052
5995 | 337.323 | 34.8052
5996 | 315.661 | 34.8052
5997 | 302.799 | 60.8772
5998 | 320.56 | 60.8772
5999 | 295.753 | 34.8052
6000 | 284.322 | 21.9047
6001 | 299.828 | 21.9047
6002 | 286.782 | 21.9047
6003 | 272.603 | 21.9047
6004 | 286.268 | 21.9047
6005 | 293.679 | 21.9047
6006 | 312.939 | 21.9047
6007 | 320.027 | 100.548
6008 | 297.924 | 47.9767
6009 | 289.93 | 21.9047
6010 | 263.289 | 21.9047
6011 | 274.286 | 21.9047
6012 | 274.467 | 21.9047
6013 | 270.5947 | 100.548
6014 | 283.1217 | 47.9767
6015 | 280.5527 | 21.9047
6016 | 275.767 | 21.9047
6017 | 286.687 | 21.9047
6018 | 287.844 | 21.9047
6019 | 281.292 | 21.9047
6020 | 283.211 | 21.9047
6021 | 264.163 | 47.9767
6022 | 248.526 | 47.9767
6023 | 250.582 | 21.9047
6024 | 253.214 | 21.9047
6025 | 262.476 | 21.9047
6026 | 271.109 | 21.9047
6027 | 265.116 | 21.9047
6028 | 280.261 | 21.9047
6029 | 278.388 | 34.8052
6030 | 289.337 | 34.8052
6031 | 282.23 | 113.4486
6032 | 292.491 | 60.8772
6033 | 285.586 | 122.5828
6034 | 244.705 | 122.5828
6035 | 223.937 | 122.5828
6036 | 250.033 | 122.5828
6037 | 254.629 | 201.2261
6038 | 239.648 | 148.6547
6039 | 229.399 | 122.5828
6040 | 237.859 | 34.8052
6041 | 237.709 | 34.8052
6042 | 246.94 | 34.8052
6043 | 272.546 | 34.8052
6044 | 272.786 | 34.8052
6045 | 280.845 | 60.8772
6046 | 295.327 | 60.8772
6047 | 282.254 | 34.8052
6048 | 249.803 | 21.9047
6049 | 272.645 | 21.9047
6050 | 280.703 | 21.9047
6051 | 287.411 | 21.9047
6052 | 275.13 | 21.9047
6053 | 273.497 | 34.8052
6054 | 284.386 | 34.8052
6055 | 325.1189 | 113.4486
6056 | 290.755 | 60.8772
6057 | 295.959 | 122.5828
6058 | 288.997 | 122.5828
6059 | 290.118 | 122.5828
6060 | 296.774 | 122.5828
6061 | 279.912 | 201.2261
6062 | 271.926 | 148.6547
6063 | 281.434 | 122.5828
6064 | 301.674 | 34.8052
6065 | 319.91 | 34.8052
6066 | 318.927 | 34.8052
6067 | 305.059 | 34.8052
6068 | 310.507 | 34.8052
6069 | 298.311 | 60.8772
6070 | 290.092 | 60.8772
6071 | 279.721 | 34.8052
6072 | 233.061 | 21.9047
6073 | 257.81 | 21.9047
6074 | 281.766 | 21.9047
6075 | 277.554 | 21.9047
6076 | 272.346 | 21.9047
6077 | 276.142 | 34.8052
6078 | 273.272 | 34.8052
6079 | 277.44 | 113.4486
6080 | 278.874 | 60.8772
6081 | 318.083 | 122.5828
6082 | 344.577 | 122.5828
6083 | 364.085 | 122.5828
6084 | 333.247 | 122.5828
6085 | 308.209 | 201.2261
6086 | 303.625 | 148.6547
6087 | 305.83 | 122.5828
6088 | 315.778 | 34.8052
6089 | 322.661 | 34.8052
6090 | 309.069 | 34.8052
6091 | 316.9 | 34.8052
6092 | 306.285 | 34.8052
6093 | 276.5 | 60.8772
6094 | 271.868 | 60.8772
6095 | 276.442 | 34.8052
6096 | 257.412 | 21.9047
6097 | 239.526 | 21.9047
6098 | 254.197 | 21.9047
6099 | 258.116 | 21.9047
6100 | 252.118 | 21.9047
6101 | 241.657 | 34.8052
6102 | 242.952 | 34.8052
6103 | 231.607 | 113.4486
6104 | 242.716 | 60.8772
6105 | 262.595 | 122.5828
6106 | 269.975 | 122.5828
6107 | 258.698 | 122.5828
6108 | 254.995 | 122.5828
6109 | 258.411 | 201.2261
6110 | 265.679 | 148.6547
6111 | 275.379 | 122.5828
6112 | 284.972 | 34.8052
6113 | 305.752 | 34.8052
6114 | 325.643 | 34.8052
6115 | 322.197 | 34.8052
6116 | 305.208 | 34.8052
6117 | 330.447 | 60.8772
6118 | 312.804 | 60.8772
6119 | 271.252 | 34.8052
6120 | 263.23 | 21.9047
6121 | 245.681 | 21.9047
6122 | 252.183 | 21.9047
6123 | 277.427 | 21.9047
6124 | 315.451 | 21.9047
6125 | 355.138 | 34.8052
6126 | 405.824 | 34.8052
6127 | 445.134 | 113.4486
6128 | 466.42 | 60.8772
6129 | 481.684 | 122.5828
6130 | 436.097 | 122.5828
6131 | 435.198 | 122.5828
6132 | 406.175 | 122.5828
6133 | 392.718 | 201.2261
6134 | 385.691 | 148.6547
6135 | 407.225 | 122.5828
6136 | 413.009 | 34.8052
6137 | 374.421 | 34.8052
6138 | 409.925 | 34.8052
6139 | 435.395 | 34.8052
6140 | 472.079 | 34.8052
6141 | 501.961 | 60.8772
6142 | 522.791 | 60.8772
6143 | 522.891 | 34.8052
6144 | 534.239 | 21.9047
6145 | 527.463 | 21.9047
6146 | 544.795 | 21.9047
6147 | 550.259 | 21.9047
6148 | 574.306 | 21.9047
6149 | 609.316 | 34.8052
6150 | 618.329 | 34.8052
6151 | 579.473 | 113.4486
6152 | 498.156 | 60.8772
6153 | 471.744 | 34.8052
6154 | 477.933 | 34.8052
6155 | 480.417 | 34.8052
6156 | 461.134 | 34.8052
6157 | 442.744 | 113.4486
6158 | 387.392 | 60.8772
6159 | 381.74 | 34.8052
6160 | 418.336 | 34.8052
6161 | 460.588 | 34.8052
6162 | 471.974 | 34.8052
6163 | 473.374 | 34.8052
6164 | 455.755 | 34.8052
6165 | 459.718 | 60.8772
6166 | 450.064 | 60.8772
6167 | 416.558 | 34.8052
6168 | 373.459 | 21.9047
6169 | 385.476 | 21.9047
6170 | 402.102 | 21.9047
6171 | 416.027 | 21.9047
6172 | 435.432 | 21.9047
6173 | 445.279 | 21.9047
6174 | 456.003 | 21.9047
6175 | 482.109 | 100.548
6176 | 470.861 | 47.9767
6177 | 453.084 | 21.9047
6178 | 423.717 | 21.9047
6179 | 400.556 | 21.9047
6180 | 380.063 | 21.9047
6181 | 359.52 | 100.548
6182 | 380.217 | 47.9767
6183 | 397.503 | 21.9047
6184 | 416.507 | 21.9047
6185 | 401.695 | 21.9047
6186 | 411.976 | 21.9047
6187 | 488.481 | 21.9047
6188 | 543.542 | 21.9047
6189 | 557.898 | 47.9767
6190 | 556.596 | 47.9767
6191 | 570.565 | 21.9047
6192 | 542.407 | 21.9047
6193 | 542.509 | 21.9047
6194 | 564.334 | 21.9047
6195 | 569.017 | 21.9047
6196 | 595.01 | 21.9047
6197 | 609.528 | 34.8052
6198 | 610.055 | 34.8052
6199 | 567.514 | 113.4486
6200 | 530.286 | 60.8772
6201 | 496.748 | 122.5828
6202 | 486.849 | 122.5828
6203 | 530.106 | 122.5828
6204 | 525.168 | 122.5828
6205 | 501.639 | 201.2261
6206 | 524.882 | 148.6547
6207 | 522.898 | 122.5828
6208 | 543.491 | 34.8052
6209 | 583.369 | 34.8052
6210 | 638.312 | 34.8052
6211 | 612.361 | 34.8052
6212 | 565.775 | 34.8052
6213 | 596.767 | 60.8772
6214 | 596.649 | 60.8772
6215 | 550.648 | 34.8052
6216 | 536.688 | 21.9047
6217 | 559.723 | 21.9047
6218 | 584.045 | 21.9047
6219 | 581.156 | 21.9047
6220 | 568.52 | 21.9047
6221 | 509.914 | 34.8052
6222 | 538.817 | 34.8052
6223 | 583.345 | 113.4486
6224 | 649.293 | 60.8772
6225 | 599.471 | 122.5828
6226 | 545.554 | 122.5828
6227 | 546.051 | 122.5828
6228 | 532.779 | 122.5828
6229 | 553.083 | 201.2261
6230 | 577.202 | 148.6547
6231 | 599.169 | 122.5828
6232 | 637.787 | 34.8052
6233 | 648.256 | 34.8052
6234 | 655.27 | 34.8052
6235 | 616.574 | 34.8052
6236 | 601.747 | 34.8052
6237 | 615.571 | 60.8772
6238 | 666.767 | 60.8772
6239 | 659.416 | 34.8052
6240 | 617.91 | 21.9047
6241 | 596.716 | 21.9047
6242 | 565.982 | 21.9047
6243 | 579.088 | 21.9047
6244 | 585.04 | 21.9047
6245 | 590.458 | 34.8052
6246 | 570.782 | 34.8052
6247 | 525.362 | 113.4486
6248 | 510.888 | 60.8772
6249 | 545.709 | 122.5828
6250 | 571.682 | 122.5828
6251 | 537.654 | 122.5828
6252 | 542.253 | 122.5828
6253 | 542.173 | 201.2261
6254 | 530.592 | 148.6547
6255 | 537.31 | 122.5828
6256 | 534.636 | 34.8052
6257 | 617.908 | 34.8052
6258 | 630.043 | 34.8052
6259 | 650.637 | 34.8052
6260 | 674.245 | 34.8052
6261 | 715.106 | 60.8772
6262 | 633.259 | 60.8772
6263 | 640.163 | 34.8052
6264 | 654.207 | 21.9047
6265 | 635.525 | 21.9047
6266 | 663.355 | 21.9047
6267 | 677.23 | 21.9047
6268 | 685.609 | 21.9047
6269 | 659.862 | 34.8052
6270 | 660.001 | 34.8052
6271 | 612.237 | 113.4486
6272 | 632.804 | 60.8772
6273 | 605.737 | 122.5828
6274 | 628.306 | 122.5828
6275 | 645.363 | 122.5828
6276 | 653.993 | 122.5828
6277 | 664.812 | 201.2261
6278 | 650.803 | 148.6547
6279 | 642.605 | 122.5828
6280 | 648.202 | 34.8052
6281 | 651.22 | 34.8052
6282 | 675.656 | 34.8052
6283 | 723.653 | 34.8052
6284 | 705.441 | 34.8052
6285 | 654.839 | 60.8772
6286 | 665.972 | 60.8772
6287 | 729.809 | 34.8052
6288 | 694.633 | 21.9047
6289 | 674.426 | 21.9047
6290 | 668.187 | 21.9047
6291 | 658.03 | 21.9047
6292 | 666.98 | 21.9047
6293 | 654.959 | 34.8052
6294 | 690.063 | 34.8052
6295 | 685.99 | 113.4486
6296 | 708.118 | 60.8772
6297 | 723.645 | 122.5828
6298 | 693.991 | 122.5828
6299 | 653.928 | 122.5828
6300 | 659.181 | 122.5828
6301 | 638.162 | 201.2261
6302 | 565.873 | 148.6547
6303 | 622.732 | 122.5828
6304 | 659.852 | 34.8052
6305 | 706.5 | 34.8052
6306 | 808.616 | 34.8052
6307 | 872.406 | 34.8052
6308 | 906.487 | 34.8052
6309 | 895.323 | 60.8772
6310 | 910.765 | 60.8772
6311 | 943.053 | 34.8052
6312 | 957.308 | 21.9047
6313 | 966.704 | 21.9047
6314 | 992.726 | 21.9047
6315 | 993.242 | 21.9047
6316 | 946.044 | 21.9047
6317 | 924.781 | 34.8052
6318 | 848.519 | 34.8052
6319 | 772.832 | 113.4486
6320 | 754.602 | 60.8772
6321 | 709.6075 | 34.8052
6322 | 708.344 | 34.8052
6323 | 636.582 | 34.8052
6324 | 626.877 | 34.8052
6325 | 652.94 | 113.4486
6326 | 629.739 | 60.8772
6327 | 617.728 | 34.8052
6328 | 658.54 | 34.8052
6329 | 684.183 | 34.8052
6330 | 696.093 | 34.8052
6331 | 683.338 | 34.8052
6332 | 683.783 | 34.8052
6333 | 695.3408 | 60.8772
6334 | 722.373 | 60.8772
6335 | 688.845 | 34.8052
6336 | 664.112 | 21.9047
6337 | 695.198 | 21.9047
6338 | 682.183 | 21.9047
6339 | 679.47 | 21.9047
6340 | 671.535 | 21.9047
6341 | 652.594 | 21.9047
6342 | 687.162 | 21.9047
6343 | 637.588 | 100.548
6344 | 631.714 | 47.9767
6345 | 565.459 | 21.9047
6346 | 472.087 | 21.9047
6347 | 472.257 | 21.9047
6348 | 471.511 | 21.9047
6349 | 529.94 | 100.548
6350 | 544.555 | 47.9767
6351 | 525.035 | 21.9047
6352 | 519.477 | 21.9047
6353 | 521.147 | 21.9047
6354 | 571.016 | 21.9047
6355 | 639.762 | 21.9047
6356 | 662.759 | 21.9047
6357 | 624.188 | 47.9767
6358 | 574.866 | 47.9767
6359 | 546.935 | 21.9047
6360 | 512.454 | 21.9047
6361 | 495.068 | 21.9047
6362 | 503.882 | 21.9047
6363 | 501.412 | 21.9047
6364 | 514.772 | 21.9047
6365 | 512.803 | 34.8052
6366 | 535.132 | 34.8052
6367 | 555.048 | 113.4486
6368 | 564.763 | 60.8772
6369 | 526.536 | 122.5828
6370 | 510.649 | 122.5828
6371 | 497.779 | 122.5828
6372 | 489.575 | 122.5828
6373 | 488.696 | 201.2261
6374 | 552.42 | 148.6547
6375 | 542.212 | 122.5828
6376 | 538.843 | 34.8052
6377 | 584.578 | 34.8052
6378 | 624.876 | 34.8052
6379 | 660.8929 | 34.8052
6380 | 674.768 | 34.8052
6381 | 690.022 | 60.8772
6382 | 694.754 | 60.8772
6383 | 740.351 | 34.8052
6384 | 701.318 | 21.9047
6385 | 700.467 | 21.9047
6386 | 724.256 | 21.9047
6387 | 726.979 | 21.9047
6388 | 740.527 | 21.9047
6389 | 766.302 | 34.8052
6390 | 735.729 | 34.8052
6391 | 762.079 | 113.4486
6392 | 725.803 | 60.8772
6393 | 694.549 | 122.5828
6394 | 596.578 | 122.5828
6395 | 618.4564 | 122.5828
6396 | 624.254 | 122.5828
6397 | 658.644 | 201.2261
6398 | 636.2228 | 148.6547
6399 | 653.43 | 122.5828
6400 | 654.453 | 34.8052
6401 | 711.191 | 34.8052
6402 | 756.848 | 34.8052
6403 | 731.32 | 34.8052
6404 | 723.16 | 34.8052
6405 | 661.321 | 60.8772
6406 | 637.138 | 60.8772
6407 | 652.228 | 34.8052
6408 | 614.881 | 21.9047
6409 | 575.146 | 21.9047
6410 | 568.292 | 21.9047
6411 | 565.244 | 21.9047
6412 | 555.581 | 21.9047
6413 | 559.78 | 34.8052
6414 | 560.429 | 34.8052
6415 | 564.497 | 113.4486
6416 | 570.338 | 60.8772
6417 | 571.564 | 122.5828
6418 | 556.858 | 122.5828
6419 | 535.637 | 122.5828
6420 | 518.759 | 122.5828
6421 | 495.875 | 201.2261
6422 | 453.996 | 148.6547
6423 | 472.648 | 122.5828
6424 | 450.829 | 34.8052
6425 | 468.384 | 34.8052
6426 | 492.886 | 34.8052
6427 | 519.782 | 34.8052
6428 | 532.404 | 34.8052
6429 | 552.183 | 60.8772
6430 | 569.745 | 60.8772
6431 | 611.869 | 34.8052
6432 | 639.13 | 21.9047
6433 | 650.54 | 21.9047
6434 | 661.539 | 21.9047
6435 | 672.952 | 21.9047
6436 | 696.994 | 21.9047
6437 | 746.145 | 34.8052
6438 | 668.134 | 34.8052
6439 | 584.984 | 113.4486
6440 | 569.234 | 60.8772
6441 | 536.018 | 122.5828
6442 | 478.377 | 122.5828
6443 | 440.784 | 122.5828
6444 | 376.932 | 122.5828
6445 | 380.555 | 201.2261
6446 | 376.632 | 148.6547
6447 | 379.75 | 122.5828
6448 | 382.592 | 34.8052
6449 | 411.696 | 34.8052
6450 | 548.602 | 34.8052
6451 | 637.007 | 34.8052
6452 | 579.411 | 34.8052
6453 | 521.507 | 60.8772
6454 | 557.704 | 60.8772
6455 | 578.309 | 34.8052
6456 | 599.485 | 21.9047
6457 | 591.244 | 21.9047
6458 | 562.561 | 21.9047
6459 | 558.377 | 21.9047
6460 | 577.185 | 21.9047
6461 | 587.732 | 34.8052
6462 | 557.962 | 34.8052
6463 | 528.222 | 113.4486
6464 | 484.581 | 60.8772
6465 | 458.3711 | 122.5828
6466 | 409.3 | 122.5828
6467 | 402.734 | 122.5828
6468 | 397.774 | 122.5828
6469 | 435.649 | 201.2261
6470 | 443.504 | 148.6547
6471 | 441.8108 | 122.5828
6472 | 451.7988 | 34.8052
6473 | 475.6568 | 34.8052
6474 | 522.0008 | 34.8052
6475 | 586.0718 | 34.8052
6476 | 603.286 | 34.8052
6477 | 595.323 | 60.8772
6478 | 581.235 | 60.8772
6479 | 575.615 | 34.8052
6480 | 568.8481 | 21.9047
6481 | 550.031 | 21.9047
6482 | 555.53 | 21.9047
6483 | 567.634 | 21.9047
6484 | 556.448 | 21.9047
6485 | 504.914 | 34.8052
6486 | 510.225 | 34.8052
6487 | 527.292 | 113.4486
6488 | 513.5931 | 60.8772
6489 | 487.46 | 34.8052
6490 | 470.196 | 34.8052
6491 | 465.579 | 34.8052
6492 | 454.135 | 34.8052
6493 | 447.463 | 113.4486
6494 | 439.2 | 60.8772
6495 | 436.515 | 34.8052
6496 | 464.213 | 34.8052
6497 | 499.039 | 34.8052
6498 | 538.8012 | 34.8052
6499 | 560.419 | 34.8052
6500 | 554.499 | 34.8052
6501 | 532.995 | 60.8772
6502 | 487.442 | 60.8772
6503 | 469.728 | 34.8052
6504 | 454.287 | 21.9047
6505 | 463.56 | 21.9047
6506 | 446.284 | 21.9047
6507 | 457.895 | 21.9047
6508 | 466.196 | 21.9047
6509 | 494.066 | 21.9047
6510 | 496.11 | 21.9047
6511 | 502.866 | 100.548
6512 | 512.601 | 47.9767
6513 | 500.223 | 21.9047
6514 | 468.312 | 21.9047
6515 | 452.651 | 21.9047
6516 | 451.51 | 21.9047
6517 | 435.275 | 100.548
6518 | 432.839 | 47.9767
6519 | 458.903 | 21.9047
6520 | 482.694 | 21.9047
6521 | 507.991 | 21.9047
6522 | 574.7 | 21.9047
6523 | 603.424 | 21.9047
6524 | 601.317 | 21.9047
6525 | 596.291 | 47.9767
6526 | 580.619 | 47.9767
6527 | 555.009 | 21.9047
6528 | 567.39 | 21.9047
6529 | 552.912 | 21.9047
6530 | 535.092 | 21.9047
6531 | 534.608 | 21.9047
6532 | 532.881 | 21.9047
6533 | 546.603 | 34.8052
6534 | 535.385 | 34.8052
6535 | 546.974 | 113.4486
6536 | 531.017 | 60.8772
6537 | 520.541 | 122.5828
6538 | 515.467 | 122.5828
6539 | 521.41 | 122.5828
6540 | 551.897 | 122.5828
6541 | 612.622 | 201.2261
6542 | 605.376 | 148.6547
6543 | 603.115 | 122.5828
6544 | 634.111 | 34.8052
6545 | 671.453 | 34.8052
6546 | 654.128 | 34.8052
6547 | 624.089 | 34.8052
6548 | 641.862 | 34.8052
6549 | 619.201 | 60.8772
6550 | 603.4 | 60.8772
6551 | 574.435 | 34.8052
6552 | 574.916 | 21.9047
6553 | 553.318 | 21.9047
6554 | 557.302 | 21.9047
6555 | 545.856 | 21.9047
6556 | 544.117 | 21.9047
6557 | 563.223 | 34.8052
6558 | 568.845 | 34.8052
6559 | 574.925 | 113.4486
6560 | 575.605 | 60.8772
6561 | 544.275 | 122.5828
6562 | 498.773 | 122.5828
6563 | 465.401 | 122.5828
6564 | 478.597 | 122.5828
6565 | 504.782 | 201.2261
6566 | 466.3 | 148.6547
6567 | 491.898 | 122.5828
6568 | 489.438 | 34.8052
6569 | 518.854 | 34.8052
6570 | 539.245 | 34.8052
6571 | 540.84 | 34.8052
6572 | 533.454 | 34.8052
6573 | 527.128 | 60.8772
6574 | 483.808 | 60.8772
6575 | 468.801 | 34.8052
6576 | 469.509 | 21.9047
6577 | 430.883 | 21.9047
6578 | 477.243 | 21.9047
6579 | 444.852 | 21.9047
6580 | 441.393 | 21.9047
6581 | 436.508 | 34.8052
6582 | 437.519 | 34.8052
6583 | 432.418 | 113.4486
6584 | 442.156 | 60.8772
6585 | 428.166 | 122.5828
6586 | 430.523 | 122.5828
6587 | 444.647 | 122.5828
6588 | 443.781 | 122.5828
6589 | 441.125 | 201.2261
6590 | 450.091 | 148.6547
6591 | 479.111 | 122.5828
6592 | 473.779 | 34.8052
6593 | 474.105 | 34.8052
6594 | 501.315 | 34.8052
6595 | 522.179 | 34.8052
6596 | 544.383 | 34.8052
6597 | 602.887 | 60.8772
6598 | 614.892 | 60.8772
6599 | 553.616 | 34.8052
6600 | 524.066 | 21.9047
6601 | 467.182 | 21.9047
6602 | 439.499 | 21.9047
6603 | 428.074 | 21.9047
6604 | 423.207 | 21.9047
6605 | 440.751 | 34.8052
6606 | 444.514 | 34.8052
6607 | 459.9 | 113.4486
6608 | 462.957 | 60.8772
6609 | 470.152 | 122.5828
6610 | 499.215 | 122.5828
6611 | 470.291 | 122.5828
6612 | 360.518 | 122.5828
6613 | 385.303 | 201.2261
6614 | 385.609 | 148.6547
6615 | 419.838 | 122.5828
6616 | 451.656 | 34.8052
6617 | 484.25 | 34.8052
6618 | 476.636 | 34.8052
6619 | 528.889 | 34.8052
6620 | 514.255 | 34.8052
6621 | 477.922 | 60.8772
6622 | 441.473 | 60.8772
6623 | 464.793 | 34.8052
6624 | 403.002 | 21.9047
6625 | 351.9 | 21.9047
6626 | 359.161 | 21.9047
6627 | 357.038 | 21.9047
6628 | 347.203 | 21.9047
6629 | 336.05 | 34.8052
6630 | 372.503 | 34.8052
6631 | 426.6 | 113.4486
6632 | 425.116 | 60.8772
6633 | 422.017 | 122.5828
6634 | 409.027 | 122.5828
6635 | 414.08 | 122.5828
6636 | 439.344 | 122.5828
6637 | 443.969 | 201.2261
6638 | 426.723 | 148.6547
6639 | 425.676 | 122.5828
6640 | 435.581 | 34.8052
6641 | 464.283 | 34.8052
6642 | 470.727 | 34.8052
6643 | 471.449 | 34.8052
6644 | 469.427 | 34.8052
6645 | 441.228 | 60.8772
6646 | 423.359 | 60.8772
6647 | 411.437 | 34.8052
6648 | 425.307 | 21.9047
6649 | 430.175 | 21.9047
6650 | 429.525 | 21.9047
6651 | 455.507 | 21.9047
6652 | 519.182 | 21.9047
6653 | 562.216 | 34.8052
6654 | 600.231 | 34.8052
6655 | 576.057 | 113.4486
6656 | 561.762 | 60.8772
6657 | 556.169 | 34.8052
6658 | 548.164 | 34.8052
6659 | 520.594 | 34.8052
6660 | 504.614 | 34.8052
6661 | 487.392 | 113.4486
6662 | 491.35 | 60.8772
6663 | 526.477 | 34.8052
6664 | 552.853 | 34.8052
6665 | 565.055 | 34.8052
6666 | 573.162 | 34.8052
6667 | 570.289 | 34.8052
6668 | 597.254 | 34.8052
6669 | 625.858 | 60.8772
6670 | 630.441 | 60.8772
6671 | 577.753 | 34.8052
6672 | 495.938 | 21.9047
6673 | 500.371 | 21.9047
6674 | 470.637 | 21.9047
6675 | 449.011 | 21.9047
6676 | 478.569 | 21.9047
6677 | 500.02 | 21.9047
6678 | 491.181 | 21.9047
6679 | 514.609 | 100.548
6680 | 516.2 | 47.9767
6681 | 499.478 | 21.9047
6682 | 487.556 | 21.9047
6683 | 492.043 | 21.9047
6684 | 466.076 | 21.9047
6685 | 448.175 | 100.548
6686 | 430.835 | 47.9767
6687 | 438.786 | 21.9047
6688 | 459.934 | 21.9047
6689 | 470.83 | 21.9047
6690 | 486.663 | 21.9047
6691 | 508.315 | 21.9047
6692 | 514.909 | 21.9047
6693 | 540.693 | 47.9767
6694 | 528.44 | 47.9767
6695 | 504.06 | 21.9047
6696 | 480.715 | 21.9047
6697 | 463.253 | 21.9047
6698 | 461.37 | 21.9047
6699 | 458.808 | 21.9047
6700 | 497.612 | 21.9047
6701 | 530.421 | 34.8052
6702 | 569.359 | 34.8052
6703 | 586.541 | 113.4486
6704 | 564.896 | 60.8772
6705 | 568.397 | 122.5828
6706 | 554.625 | 122.5828
6707 | 550.497 | 122.5828
6708 | 550.696 | 122.5828
6709 | 487.535 | 201.2261
6710 | 465.699 | 148.6547
6711 | 483.997 | 122.5828
6712 | 492.127 | 34.8052
6713 | 504.067 | 34.8052
6714 | 506.286 | 34.8052
6715 | 497.536 | 34.8052
6716 | 559.34 | 34.8052
6717 | 677.677 | 60.8772
6718 | 666.202 | 60.8772
6719 | 557.766 | 34.8052
6720 | 601.308 | 21.9047
6721 | 624.819 | 21.9047
6722 | 625.449 | 21.9047
6723 | 628.815 | 21.9047
6724 | 663.77 | 21.9047
6725 | 625.811 | 34.8052
6726 | 628.007 | 34.8052
6727 | 655.613 | 113.4486
6728 | 668.688 | 60.8772
6729 | 598.581 | 122.5828
6730 | 567.934 | 122.5828
6731 | 572.338 | 122.5828
6732 | 499.028 | 122.5828
6733 | 424.224 | 201.2261
6734 | 388.819 | 148.6547
6735 | 357.504 | 122.5828
6736 | 383.04 | 34.8052
6737 | 423.387 | 34.8052
6738 | 451.451 | 34.8052
6739 | 490.502 | 34.8052
6740 | 479.387 | 34.8052
6741 | 508.151 | 60.8772
6742 | 515.747 | 60.8772
6743 | 511.7 | 34.8052
6744 | 490.131 | 21.9047
6745 | 482.093 | 21.9047
6746 | 470.079 | 21.9047
6747 | 472.609 | 21.9047
6748 | 471.392 | 21.9047
6749 | 462.389 | 34.8052
6750 | 462.345 | 34.8052
6751 | 494.598 | 113.4486
6752 | 492.156 | 60.8772
6753 | 498.246 | 122.5828
6754 | 498.514 | 122.5828
6755 | 506.189 | 122.5828
6756 | 510.573 | 122.5828
6757 | 507.869 | 201.2261
6758 | 481.794 | 148.6547
6759 | 465.622 | 122.5828
6760 | 478.321 | 34.8052
6761 | 475.088 | 34.8052
6762 | 475.4 | 34.8052
6763 | 485.202 | 34.8052
6764 | 474.404 | 34.8052
6765 | 481.304 | 60.8772
6766 | 530.571 | 60.8772
6767 | 542.548 | 34.8052
6768 | 520.463 | 21.9047
6769 | 516.12 | 21.9047
6770 | 515.43 | 21.9047
6771 | 518.779 | 21.9047
6772 | 526.244 | 21.9047
6773 | 541.1 | 34.8052
6774 | 509.343 | 34.8052
6775 | 530.821 | 113.4486
6776 | 580.894 | 60.8772
6777 | 577.417 | 122.5828
6778 | 610.64 | 122.5828
6779 | 628.826 | 122.5828
6780 | 616.871 | 122.5828
6781 | 613.017 | 201.2261
6782 | 580.339 | 148.6547
6783 | 568.248 | 122.5828
6784 | 584.136 | 34.8052
6785 | 618.866 | 34.8052
6786 | 638.81 | 34.8052
6787 | 685.075 | 34.8052
6788 | 634.297 | 34.8052
6789 | 636.96 | 60.8772
6790 | 635.795 | 60.8772
6791 | 664.171 | 34.8052
6792 | 682.545 | 21.9047
6793 | 671.078 | 21.9047
6794 | 650.733 | 21.9047
6795 | 656.192 | 21.9047
6796 | 605.46 | 21.9047
6797 | 634.626 | 34.8052
6798 | 725.421 | 34.8052
6799 | 736.002 | 113.4486
6800 | 734.632 | 60.8772
6801 | 729.218 | 122.5828
6802 | 709.274 | 122.5828
6803 | 693.479 | 122.5828
6804 | 599.615 | 122.5828
6805 | 610.747 | 201.2261
6806 | 607.314 | 148.6547
6807 | 640.489 | 122.5828
6808 | 664.917 | 34.8052
6809 | 710.16 | 34.8052
6810 | 717.763 | 34.8052
6811 | 758.712 | 34.8052
6812 | 806.534 | 34.8052
6813 | 855.817 | 60.8772
6814 | 847.225 | 60.8772
6815 | 854.251 | 34.8052
6816 | 888.37 | 21.9047
6817 | 916.546 | 21.9047
6818 | 913.165 | 21.9047
6819 | 869.641 | 21.9047
6820 | 869.005 | 21.9047
6821 | 844.627 | 34.8052
6822 | 903.287 | 34.8052
6823 | 924.565 | 113.4486
6824 | 955.513 | 60.8772
6825 | 833.05 | 34.8052
6826 | 806.279 | 34.8052
6827 | 744.821 | 34.8052
6828 | 805.982 | 34.8052
6829 | 717.858 | 113.4486
6830 | 722.486 | 60.8772
6831 | 722.305 | 34.8052
6832 | 780.308 | 34.8052
6833 | 884.04 | 34.8052
6834 | 829.786 | 34.8052
6835 | 891.075 | 34.8052
6836 | 920.254 | 34.8052
6837 | 920.682 | 60.8772
6838 | 841.114 | 60.8772
6839 | 852.327 | 34.8052
6840 | 898.527 | 21.9047
6841 | 921.595 | 21.9047
6842 | 933.871 | 21.9047
6843 | 967.107 | 21.9047
6844 | 909.786 | 21.9047
6845 | 950.471 | 21.9047
6846 | 1051.923 | 21.9047
6847 | 1047.473 | 100.548
6848 | 944.3017 | 47.9767
6849 | 959.728 | 21.9047
6850 | 925.898 | 21.9047
6851 | 913.509 | 21.9047
6852 | 914.837 | 21.9047
6853 | 875.492 | 100.548
6854 | 873.904 | 47.9767
6855 | 852.991 | 21.9047
6856 | 963.52 | 21.9047
6857 | 986.436 | 21.9047
6858 | 994.621 | 21.9047
6859 | 1025.206 | 21.9047
6860 | 1057.0927 | 21.9047
6861 | 1093.601 | 47.9767
6862 | 1098.871 | 47.9767
6863 | 1109.586 | 21.9047
6864 | 1093.993 | 21.9047
6865 | 1067.724 | 21.9047
6866 | 1013.64 | 21.9047
6867 | 980.635 | 21.9047
6868 | 910.378 | 21.9047
6869 | 871.658 | 34.8052
6870 | 865.173 | 34.8052
6871 | 884.125 | 113.4486
6872 | 892.878 | 60.8772
6873 | 848.411 | 122.5828
6874 | 825.535 | 122.5828
6875 | 789.163 | 122.5828
6876 | 771.261 | 122.5828
6877 | 723.165 | 201.2261
6878 | 740.381 | 148.6547
6879 | 745.433 | 122.5828
6880 | 758.219 | 34.8052
6881 | 761.762 | 34.8052
6882 | 755.447 | 34.8052
6883 | 752.978 | 34.8052
6884 | 779.058 | 34.8052
6885 | 801.607 | 60.8772
6886 | 840.967 | 60.8772
6887 | 782.643 | 34.8052
6888 | 736.827 | 21.9047
6889 | 663.173 | 21.9047
6890 | 678.574 | 21.9047
6891 | 615.933 | 21.9047
6892 | 602.541 | 21.9047
6893 | 631.319 | 34.8052
6894 | 682.172 | 34.8052
6895 | 734.474 | 113.4486
6896 | 743.039 | 60.8772
6897 | 729.965 | 122.5828
6898 | 707.487 | 122.5828
6899 | 694.276 | 122.5828
6900 | 703.089 | 122.5828
6901 | 778.987 | 201.2261
6902 | 858.353 | 148.6547
6903 | 895.198 | 122.5828
6904 | 928.915 | 34.8052
6905 | 912.244 | 34.8052
6906 | 885.116 | 34.8052
6907 | 872.135 | 34.8052
6908 | 910.828 | 34.8052
6909 | 933.595 | 60.8772
6910 | 947.328 | 60.8772
6911 | 885.466 | 34.8052
6912 | 932.479 | 21.9047
6913 | 966.872 | 21.9047
6914 | 992.74 | 21.9047
6915 | 993.441 | 21.9047
6916 | 989.447 | 21.9047
6917 | 994.778 | 34.8052
6918 | 958.313 | 34.8052
6919 | 956.631 | 113.4486
6920 | 935.781 | 60.8772
6921 | 836.338 | 122.5828
6922 | 872.42 | 122.5828
6923 | 832.612 | 122.5828
6924 | 808.854 | 122.5828
6925 | 790.495 | 201.2261
6926 | 782.331 | 148.6547
6927 | 844.944 | 122.5828
6928 | 864.25 | 34.8052
6929 | 870.361 | 34.8052
6930 | 873.15 | 34.8052
6931 | 878.011 | 34.8052
6932 | 804.138 | 34.8052
6933 | 873.449 | 60.8772
6934 | 891.676 | 60.8772
6935 | 913.76 | 34.8052
6936 | 947.367 | 21.9047
6937 | 945.418 | 21.9047
6938 | 975.885 | 21.9047
6939 | 929.316 | 21.9047
6940 | 879.777 | 21.9047
6941 | 877.507 | 34.8052
6942 | 901.229 | 34.8052
6943 | 868.319 | 113.4486
6944 | 893.613 | 60.8772
6945 | 919.44 | 122.5828
6946 | 990.318 | 122.5828
6947 | 896.841 | 122.5828
6948 | 898.552 | 122.5828
6949 | 865.677 | 201.2261
6950 | 845.128 | 148.6547
6951 | 892.753 | 122.5828
6952 | 904.366 | 34.8052
6953 | 935.24 | 34.8052
6954 | 938.696 | 34.8052
6955 | 944.979 | 34.8052
6956 | 952.912 | 34.8052
6957 | 997.391 | 60.8772
6958 | 1024.795 | 60.8772
6959 | 1007.038 | 34.8052
6960 | 1081.986 | 21.9047
6961 | 1050.388 | 21.9047
6962 | 1030.714 | 21.9047
6963 | 988.847 | 21.9047
6964 | 983.044 | 21.9047
6965 | 1043.7 | 34.8052
6966 | 1078.485 | 34.8052
6967 | 1066.367 | 113.4486
6968 | 1088.722 | 60.8772
6969 | 1028.196 | 122.5828
6970 | 1050.8342 | 122.5828
6971 | 993.789 | 122.5828
6972 | 1030.158 | 122.5828
6973 | 1001.346 | 201.2261
6974 | 911.703 | 148.6547
6975 | 964.177 | 122.5828
6976 | 983.471 | 34.8052
6977 | 1056.741 | 34.8052
6978 | 1165.273 | 34.8052
6979 | 1168.191 | 34.8052
6980 | 1190.014 | 34.8052
6981 | 1167.026 | 60.8772
6982 | 1150.0531 | 60.8772
6983 | 1145.172 | 34.8052
6984 | 1126.195 | 21.9047
6985 | 1124.338 | 21.9047
6986 | 1136.77 | 21.9047
6987 | 1102.948 | 21.9047
6988 | 1048.09 | 21.9047
6989 | 1053.133 | 34.8052
6990 | 1114.624 | 34.8052
6991 | 1080.028 | 113.4486
6992 | 1052.166 | 60.8772
6993 | 1030.6 | 34.8052
6994 | 1011.891 | 34.8052
6995 | 985.482 | 34.8052
6996 | 971.241 | 34.8052
6997 | 989.319 | 113.4486
6998 | 1001.01 | 60.8772
6999 | 953.535 | 34.8052
7000 | 939.228 | 34.8052
7001 | 970.05 | 34.8052
7002 | 926.556 | 34.8052
7003 | 857.014 | 34.8052
7004 | 863.876 | 34.8052
7005 | 884.687 | 60.8772
7006 | 924.438 | 60.8772
7007 | 824.377 | 34.8052
7008 | 753.766 | 21.9047
7009 | 745.641 | 21.9047
7010 | 689.787 | 21.9047
7011 | 571.734 | 21.9047
7012 | 509.172 | 21.9047
7013 | 540.347 | 21.9047
7014 | 610.968 | 21.9047
7015 | 653.903 | 100.548
7016 | 641.733 | 47.9767
7017 | 564.003 | 21.9047
7018 | 572.796 | 21.9047
7019 | 535.686 | 21.9047
7020 | 470.152 | 21.9047
7021 | 474.972 | 100.548
7022 | 469.623 | 47.9767
7023 | 479.04 | 21.9047
7024 | 521.838 | 21.9047
7025 | 538.041 | 21.9047
7026 | 534.074 | 21.9047
7027 | 539.188 | 21.9047
7028 | 571.38 | 21.9047
7029 | 620.906 | 47.9767
7030 | 600.663 | 47.9767
7031 | 573.353 | 21.9047
7032 | 580.463 | 21.9047
7033 | 594.743 | 21.9047
7034 | 580.324 | 21.9047
7035 | 584.142 | 21.9047
7036 | 580.529 | 21.9047
7037 | 577.927 | 34.8052
7038 | 674.085 | 34.8052
7039 | 713.235 | 113.4486
7040 | 673.376 | 60.8772
7041 | 646.216 | 122.5828
7042 | 630.626 | 122.5828
7043 | 562.507 | 122.5828
7044 | 588.742 | 122.5828
7045 | 600.68 | 201.2261
7046 | 627.956 | 148.6547
7047 | 695.063 | 122.5828
7048 | 749.283 | 34.8052
7049 | 810.95 | 34.8052
7050 | 864.199 | 34.8052
7051 | 963.234 | 34.8052
7052 | 1020.133 | 34.8052
7053 | 985.443 | 60.8772
7054 | 940.912 | 60.8772
7055 | 920.538 | 34.8052
7056 | 964.11 | 21.9047
7057 | 978.375 | 21.9047
7058 | 999.733 | 21.9047
7059 | 979.98 | 21.9047
7060 | 983.918 | 21.9047
7061 | 998.238 | 34.8052
7062 | 1007.484 | 34.8052
7063 | 1042.124 | 113.4486
7064 | 1064.506 | 60.8772
7065 | 1093.303 | 122.5828
7066 | 1003.334 | 122.5828
7067 | 972.282 | 122.5828
7068 | 902.435 | 122.5828
7069 | 907.475 | 201.2261
7070 | 885.03 | 148.6547
7071 | 914.923 | 122.5828
7072 | 931.558 | 34.8052
7073 | 968.755 | 34.8052
7074 | 959.567 | 34.8052
7075 | 995.431 | 34.8052
7076 | 1021.502 | 34.8052
7077 | 1045.214 | 60.8772
7078 | 1001.296 | 60.8772
7079 | 1035.321 | 34.8052
7080 | 1016.328 | 21.9047
7081 | 997.732 | 21.9047
7082 | 1023.386 | 21.9047
7083 | 1060.906 | 21.9047
7084 | 1073.478 | 21.9047
7085 | 1123.401 | 34.8052
7086 | 1121.969 | 34.8052
7087 | 1123.623 | 113.4486
7088 | 1136.845 | 60.8772
7089 | 1133.175 | 122.5828
7090 | 1123.049 | 122.5828
7091 | 1086.675 | 122.5828
7092 | 1133.817 | 122.5828
7093 | 1162.616 | 201.2261
7094 | 1208.164 | 148.6547
7095 | 1181.242 | 122.5828
7096 | 1138.44 | 34.8052
7097 | 1145.192 | 34.8052
7098 | 1172.808 | 34.8052
7099 | 1182.764 | 34.8052
7100 | 1172.814 | 34.8052
7101 | 1187.495 | 60.8772
7102 | 1204.083 | 60.8772
7103 | 1147.753 | 34.8052
7104 | 1092.771 | 21.9047
7105 | 1113.035 | 21.9047
7106 | 1111.233 | 21.9047
7107 | 1054.826 | 21.9047
7108 | 1009.529 | 21.9047
7109 | 1023.738 | 34.8052
7110 | 1078.326 | 34.8052
7111 | 1080.924 | 113.4486
7112 | 1019.951 | 60.8772
7113 | 967.301 | 122.5828
7114 | 936.834 | 122.5828
7115 | 873.8051 | 122.5828
7116 | 898.257 | 122.5828
7117 | 825.744 | 201.2261
7118 | 804.0239 | 148.6547
7119 | 747.7454 | 122.5828
7120 | 783.0245 | 34.8052
7121 | 863.326 | 34.8052
7122 | 875.859 | 34.8052
7123 | 858.966 | 34.8052
7124 | 848.542 | 34.8052
7125 | 803.769 | 60.8772
7126 | 772.886 | 60.8772
7127 | 716.036 | 34.8052
7128 | 678.68 | 21.9047
7129 | 697.416 | 21.9047
7130 | 700.426 | 21.9047
7131 | 713.075 | 21.9047
7132 | 762.204 | 21.9047
7133 | 851.084 | 34.8052
7134 | 877.537 | 34.8052
7135 | 909.417 | 113.4486
7136 | 895.996 | 60.8772
7137 | 843.082 | 122.5828
7138 | 801.931 | 122.5828
7139 | 807.216 | 122.5828
7140 | 845.819 | 122.5828
7141 | 904.688 | 201.2261
7142 | 864.85 | 148.6547
7143 | 863.213 | 122.5828
7144 | 941.04 | 34.8052
7145 | 991.989 | 34.8052
7146 | 1004.528 | 34.8052
7147 | 984.829 | 34.8052
7148 | 982.311 | 34.8052
7149 | 962.56 | 60.8772
7150 | 919.794 | 60.8772
7151 | 913.183 | 34.8052
7152 | 947.638 | 21.9047
7153 | 905.292 | 21.9047
7154 | 823.357 | 21.9047
7155 | 843.725 | 21.9047
7156 | 815.376 | 21.9047
7157 | 777.514 | 34.8052
7158 | 795.71 | 34.8052
7159 | 770.875 | 113.4486
7160 | 796.096 | 60.8772
7161 | 779.3787 | 34.8052
7162 | 726.8367 | 34.8052
7163 | 684.0217 | 34.8052
7164 | 717.323 | 34.8052
7165 | 728.229 | 113.4486
7166 | 781.244 | 60.8772
7167 | 761.578 | 34.8052
7168 | 783.192 | 34.8052
7169 | 839.784 | 34.8052
7170 | 920.644 | 34.8052
7171 | 996.75 | 34.8052
7172 | 1012.299 | 34.8052
7173 | 1016.624 | 60.8772
7174 | 943.121 | 60.8772
7175 | 856.866 | 34.8052
7176 | 811.566 | 21.9047
7177 | 844.988 | 21.9047
7178 | 839.703 | 21.9047
7179 | 833.545 | 21.9047
7180 | 871.814 | 21.9047
7181 | 877.64 | 21.9047
7182 | 888.079 | 21.9047
7183 | 911.513 | 100.548
7184 | 883.908 | 47.9767
7185 | 913.904 | 21.9047
7186 | 902.098 | 21.9047
7187 | 898.791 | 21.9047
7188 | 875.317 | 21.9047
7189 | 783.845 | 100.548
7190 | 792.002 | 47.9767
7191 | 733.878 | 21.9047
7192 | 693.832 | 21.9047
7193 | 723.056 | 21.9047
7194 | 750.019 | 21.9047
7195 | 756.412 | 21.9047
7196 | 763.198 | 21.9047
7197 | 810.188 | 47.9767
7198 | 775.218 | 47.9767
7199 | 716.391 | 21.9047
7200 | 698.644 | 21.9047
7201 | 687.229 | 21.9047
7202 | 691.513 | 21.9047
7203 | 691.503 | 21.9047
7204 | 693.812 | 21.9047
7205 | 604.165 | 34.8052
7206 | 624.356 | 34.8052
7207 | 700.508 | 133.8419
7208 | 658.874 | 81.2705
7209 | 614.437 | 142.9761
7210 | 581.802 | 142.9761
7211 | 555.056 | 142.9761
7212 | 529.85 | 142.9761
7213 | 521.559 | 221.6194
7214 | 560.58 | 169.0481
7215 | 566.333 | 142.9761
7216 | 580.193 | 55.1986
7217 | 591.302 | 55.1986
7218 | 593.388 | 55.1986
7219 | 602.419 | 55.1986
7220 | 609.939 | 55.1986
7221 | 632.337 | 81.2705
7222 | 630.033 | 81.2705
7223 | 673.075 | 55.1986
7224 | 679.188 | 21.9047
7225 | 648.486 | 21.9047
7226 | 664.11 | 21.9047
7227 | 670.081 | 21.9047
7228 | 696.899 | 21.9047
7229 | 695.388 | 34.8052
7230 | 739.393 | 34.8052
7231 | 762.495 | 133.8419
7232 | 795.394 | 81.2705
7233 | 756.744 | 142.9761
7234 | 776.545 | 142.9761
7235 | 796.35 | 142.9761
7236 | 808.645 | 142.9761
7237 | 792.088 | 221.6194
7238 | 757.792 | 169.0481
7239 | 813.051 | 142.9761
7240 | 829.429 | 55.1986
7241 | 815.386 | 55.1986
7242 | 839.209 | 55.1986
7243 | 828.203 | 55.1986
7244 | 856.275 | 55.1986
7245 | 861.993 | 81.2705
7246 | 821.359 | 81.2705
7247 | 817.677 | 55.1986
7248 | 753.449 | 21.9047
7249 | 749.866 | 21.9047
7250 | 735.022 | 21.9047
7251 | 737.588 | 21.9047
7252 | 749.772 | 21.9047
7253 | 743.463 | 34.8052
7254 | 777.219 | 34.8052
7255 | 766.6 | 133.8419
7256 | 775.198 | 81.2705
7257 | 777.25 | 142.9761
7258 | 775.26 | 142.9761
7259 | 774.293 | 142.9761
7260 | 713.862 | 142.9761
7261 | 690.605 | 221.6194
7262 | 736.623 | 169.0481
7263 | 758.878 | 142.9761
7264 | 796.232 | 55.1986
7265 | 820.482 | 55.1986
7266 | 829.925 | 55.1986
7267 | 835.271 | 55.1986
7268 | 851.079 | 55.1986
7269 | 842.239 | 81.2705
7270 | 853.218 | 81.2705
7271 | 834.868 | 55.1986
7272 | 789.472 | 21.9047
7273 | 746.154 | 21.9047
7274 | 717.8 | 21.9047
7275 | 722.381 | 21.9047
7276 | 689.046 | 21.9047
7277 | 697.639 | 34.8052
7278 | 695.736 | 34.8052
7279 | 702.331 | 133.8419
7280 | 715.545 | 81.2705
7281 | 731.731 | 142.9761
7282 | 755.946 | 142.9761
7283 | 737.868 | 142.9761
7284 | 716.031 | 142.9761
7285 | 709.052 | 221.6194
7286 | 692.715 | 169.0481
7287 | 680.837 | 142.9761
7288 | 698.288 | 55.1986
7289 | 756.427 | 55.1986
7290 | 745.011 | 55.1986
7291 | 806.664 | 55.1986
7292 | 817.54 | 55.1986
7293 | 848 | 81.2705
7294 | 853.208 | 81.2705
7295 | 832.371 | 55.1986
7296 | 820.614 | 21.9047
7297 | 784.292 | 21.9047
7298 | 710.762 | 21.9047
7299 | 647.473 | 21.9047
7300 | 635.743 | 21.9047
7301 | 653.609 | 34.8052
7302 | 690.486 | 34.8052
7303 | 690.48 | 133.8419
7304 | 681.936 | 81.2705
7305 | 703.088 | 142.9761
7306 | 678.8585 | 142.9761
7307 | 625.3935 | 142.9761
7308 | 659.727 | 142.9761
7309 | 690.996 | 221.6194
7310 | 687.767 | 169.0481
7311 | 691.869 | 142.9761
7312 | 733.474 | 55.1986
7313 | 761.0265 | 55.1986
7314 | 790.5005 | 55.1986
7315 | 758.222 | 55.1986
7316 | 732.834 | 55.1986
7317 | 690.832 | 81.2705
7318 | 713.471 | 81.2705
7319 | 682.358 | 55.1986
7320 | 624.306 | 21.9047
7321 | 571.277 | 21.9047
7322 | 577.147 | 21.9047
7323 | 642.894 | 21.9047
7324 | 665.458 | 21.9047
7325 | 675.111 | 34.8052
7326 | 675.882 | 34.8052
7327 | 684.708 | 113.4486
7328 | 690.2539 | 60.8772
7329 | 680.24 | 34.8052
7330 | 683.121 | 34.8052
7331 | 686.194 | 34.8052
7332 | 732.273 | 34.8052
7333 | 729.478 | 113.4486
7334 | 741.543 | 60.8772
7335 | 776.073 | 34.8052
7336 | 793.273 | 34.8052
7337 | 839.277 | 34.8052
7338 | 894.098 | 34.8052
7339 | 908.063 | 34.8052
7340 | 857.274 | 34.8052
7341 | 866.464 | 60.8772
7342 | 917.323 | 60.8772
7343 | 838.554 | 34.8052
7344 | 784.751 | 21.9047
7345 | 742.693 | 21.9047
7346 | 669.597 | 21.9047
7347 | 722.549 | 21.9047
7348 | 725.729 | 21.9047
7349 | 683.826 | 21.9047
7350 | 649.584 | 21.9047
7351 | 703.434 | 100.548
7352 | 845.985 | 47.9767
7353 | 791.694 | 21.9047
7354 | 803.305 | 21.9047
7355 | 816.639 | 21.9047
7356 | 836.238 | 21.9047
7357 | 843.444 | 100.548
7358 | 837.44 | 47.9767
7359 | 834.034 | 21.9047
7360 | 847.225 | 21.9047
7361 | 873.393 | 21.9047
7362 | 869.62 | 21.9047
7363 | 811.472 | 21.9047
7364 | 869.436 | 21.9047
7365 | 904.119 | 47.9767
7366 | 872.174 | 47.9767
7367 | 820.13 | 21.9047
7368 | 795.211 | 21.9047
7369 | 802.195 | 21.9047
7370 | 817.053 | 21.9047
7371 | 831.2 | 21.9047
7372 | 840.358 | 21.9047
7373 | 796.042 | 34.8052
7374 | 828.363 | 34.8052
7375 | 831.664 | 133.8419
7376 | 875.47 | 81.2705
7377 | 869.689 | 142.9761
7378 | 859.324 | 142.9761
7379 | 878.878 | 142.9761
7380 | 866.082 | 142.9761
7381 | 839.785 | 221.6194
7382 | 857.304 | 169.0481
7383 | 882.454 | 142.9761
7384 | 918.41 | 55.1986
7385 | 907.089 | 55.1986
7386 | 906.681 | 55.1986
7387 | 938.346 | 55.1986
7388 | 1037.233 | 55.1986
7389 | 1011.438 | 81.2705
7390 | 972.97 | 81.2705
7391 | 942.72 | 55.1986
7392 | 914.569 | 21.9047
7393 | 926.969 | 21.9047
7394 | 953.992 | 21.9047
7395 | 926.867 | 21.9047
7396 | 885.859 | 21.9047
7397 | 854.936 | 34.8052
7398 | 891.566 | 34.8052
7399 | 888.028 | 133.8419
7400 | 881.004 | 81.2705
7401 | 940.964 | 142.9761
7402 | 964.578 | 142.9761
7403 | 944.275 | 142.9761
7404 | 919.258 | 142.9761
7405 | 945.046 | 221.6194
7406 | 951.363 | 169.0481
7407 | 984.229 | 142.9761
7408 | 1014.123 | 55.1986
7409 | 1007.747 | 55.1986
7410 | 1015.685 | 55.1986
7411 | 1027.327 | 55.1986
7412 | 1032.382 | 55.1986
7413 | 1074.874 | 81.2705
7414 | 1125.8 | 81.2705
7415 | 1109.023 | 55.1986
7416 | 1053.665 | 21.9047
7417 | 1057.616 | 21.9047
7418 | 1041.252 | 21.9047
7419 | 1060.463 | 21.9047
7420 | 1053.144 | 21.9047
7421 | 1055.392 | 34.8052
7422 | 1054.756 | 34.8052
7423 | 1041.507 | 133.8419
7424 | 1071.152 | 81.2705
7425 | 1050.069 | 142.9761
7426 | 1035.502 | 142.9761
7427 | 1013.825 | 142.9761
7428 | 967.516 | 142.9761
7429 | 965.108 | 221.6194
7430 | 964.407 | 169.0481
7431 | 951.354 | 142.9761
7432 | 991.424 | 55.1986
7433 | 1024.754 | 55.1986
7434 | 1071.312 | 55.1986
7435 | 1151.483 | 55.1986
7436 | 1100.016 | 55.1986
7437 | 1091.321 | 81.2705
7438 | 1085.122 | 81.2705
7439 | 1078.995 | 55.1986
7440 | 1050.958 | 21.9047
7441 | 1022.27 | 21.9047
7442 | 950.659 | 21.9047
7443 | 914.026 | 21.9047
7444 | 922.302 | 21.9047
7445 | 915.204 | 34.8052
7446 | 869.819 | 34.8052
7447 | 882.823 | 133.8419
7448 | 946.892 | 81.2705
7449 | 984.978 | 142.9761
7450 | 1003.991 | 142.9761
7451 | 1036.119 | 142.9761
7452 | 1030.672 | 142.9761
7453 | 1006.339 | 221.6194
7454 | 1034.267 | 169.0481
7455 | 1057.344 | 142.9761
7456 | 1077.009 | 55.1986
7457 | 1087.986 | 55.1986
7458 | 1085.114 | 55.1986
7459 | 1136.204 | 55.1986
7460 | 1151.172 | 55.1986
7461 | 1119.426 | 81.2705
7462 | 1133.498 | 81.2705
7463 | 1141.068 | 55.1986
7464 | 1138.766 | 21.9047
7465 | 1190.464 | 21.9047
7466 | 1189.924 | 21.9047
7467 | 1128.417 | 21.9047
7468 | 1104.651 | 21.9047
7469 | 1075.613 | 34.8052
7470 | 1124.564 | 34.8052
7471 | 1218.362 | 133.8419
7472 | 1263.265 | 81.2705
7473 | 1314.032 | 142.9761
7474 | 1282.332 | 142.9761
7475 | 1263.802 | 142.9761
7476 | 1301.768 | 142.9761
7477 | 1321.936 | 221.6194
7478 | 1301.554 | 169.0481
7479 | 1324.87 | 142.9761
7480 | 1398.334 | 55.1986
7481 | 1538.993 | 55.1986
7482 | 1549.579 | 55.1986
7483 | 1485.292 | 55.1986
7484 | 1436.392 | 55.1986
7485 | 1495.825 | 81.2705
7486 | 1470.529 | 81.2705
7487 | 1362.622 | 55.1986
7488 | 1365.528 | 21.9047
7489 | 1348.596 | 21.9047
7490 | 1356.311 | 21.9047
7491 | 1304.701 | 21.9047
7492 | 1269.729 | 21.9047
7493 | 1246.023 | 34.8052
7494 | 1230.468 | 34.8052
7495 | 1222.342 | 113.4486
7496 | 1271.363 | 60.8772
7497 | 1276.997 | 34.8052
7498 | 1298.626 | 34.8052
7499 | 1334.744 | 34.8052
7500 | 1387.106 | 34.8052
7501 | 1375.479 | 113.4486
7502 | 1251.754 | 60.8772
7503 | 1199.153 | 34.8052
7504 | 1166.347 | 34.8052
7505 | 1113.545 | 34.8052
7506 | 1101.744 | 34.8052
7507 | 1079.69 | 34.8052
7508 | 1040.67 | 34.8052
7509 | 1005.479 | 60.8772
7510 | 946.459 | 60.8772
7511 | 854.872 | 34.8052
7512 | 776.115 | 21.9047
7513 | 752.772 | 21.9047
7514 | 725.072 | 21.9047
7515 | 719.259 | 21.9047
7516 | 661.316 | 21.9047
7517 | 652.106 | 21.9047
7518 | 701.894 | 21.9047
7519 | 730.238 | 100.548
7520 | 717.534 | 47.9767
7521 | 709.8416 | 21.9047
7522 | 701.7668 | 21.9047
7523 | 724.5068 | 21.9047
7524 | 723.6827 | 21.9047
7525 | 716.0934 | 100.548
7526 | 725.341 | 47.9767
7527 | 721.899 | 21.9047
7528 | 710.522 | 21.9047
7529 | 731.567 | 21.9047
7530 | 753.981 | 21.9047
7531 | 828.396 | 21.9047
7532 | 914.919 | 21.9047
7533 | 993.746 | 47.9767
7534 | 1028.29 | 47.9767
7535 | 967.033 | 21.9047
7536 | 904.362 | 21.9047
7537 | 983.145 | 21.9047
7538 | 994.156 | 21.9047
7539 | 975.614 | 21.9047
7540 | 978.908 | 21.9047
7541 | 979.538 | 34.8052
7542 | 1049.519 | 34.8052
7543 | 1094.941 | 133.8419
7544 | 1179.288 | 81.2705
7545 | 1128.316 | 142.9761
7546 | 1018.201 | 142.9761
7547 | 984.241 | 142.9761
7548 | 964.383 | 142.9761
7549 | 986.46 | 221.6194
7550 | 975.356 | 169.0481
7551 | 1001.102 | 142.9761
7552 | 1026.304 | 55.1986
7553 | 1002.234 | 55.1986
7554 | 952.597 | 55.1986
7555 | 994.598 | 55.1986
7556 | 1014.275 | 55.1986
7557 | 1009.312 | 81.2705
7558 | 1009.939 | 81.2705
7559 | 1009.735 | 55.1986
7560 | 1008.211 | 21.9047
7561 | 1029.427 | 21.9047
7562 | 1013.91 | 21.9047
7563 | 972.323 | 21.9047
7564 | 941.667 | 21.9047
7565 | 965.361 | 34.8052
7566 | 1072.371 | 34.8052
7567 | 1098.305 | 133.8419
7568 | 1148.531 | 81.2705
7569 | 1147.194 | 142.9761
7570 | 1055.845 | 142.9761
7571 | 984.628 | 142.9761
7572 | 980.365 | 142.9761
7573 | 1009.113 | 221.6194
7574 | 1050.916 | 169.0481
7575 | 1150.738 | 142.9761
7576 | 1227.42 | 55.1986
7577 | 1214.015 | 55.1986
7578 | 1261.124 | 55.1986
7579 | 1265.632 | 55.1986
7580 | 1240.677 | 55.1986
7581 | 1212.474 | 81.2705
7582 | 1213.065 | 81.2705
7583 | 1221.457 | 55.1986
7584 | 1181.207 | 21.9047
7585 | 1194.033 | 21.9047
7586 | 1224.307 | 21.9047
7587 | 1188.514 | 21.9047
7588 | 1146.769 | 21.9047
7589 | 1131.422 | 34.8052
7590 | 1108.054 | 34.8052
7591 | 1081.516 | 133.8419
7592 | 1070.777 | 81.2705
7593 | 1050.968 | 142.9761
7594 | 1061.128 | 142.9761
7595 | 1041.287 | 142.9761
7596 | 943.45 | 142.9761
7597 | 879.542 | 221.6194
7598 | 941.985 | 169.0481
7599 | 997.704 | 142.9761
7600 | 1030.67 | 55.1986
7601 | 1048.638 | 55.1986
7602 | 1047.219 | 55.1986
7603 | 1048.33 | 55.1986
7604 | 1048.965 | 55.1986
7605 | 1047.36 | 81.2705
7606 | 1074.872 | 81.2705
7607 | 1157.42 | 55.1986
7608 | 1179.402 | 21.9047
7609 | 1123.882 | 21.9047
7610 | 1077.561 | 21.9047
7611 | 1043.436 | 21.9047
7612 | 1039.623 | 21.9047
7613 | 1036.202 | 34.8052
7614 | 1012.234 | 34.8052
7615 | 974.971 | 133.8419
7616 | 927.914 | 81.2705
7617 | 913.301 | 142.9761
7618 | 970.917 | 142.9761
7619 | 1030.903 | 142.9761
7620 | 1027.507 | 142.9761
7621 | 1035.288 | 221.6194
7622 | 1053.881 | 169.0481
7623 | 1098.492 | 142.9761
7624 | 1107.972 | 55.1986
7625 | 1111.768 | 55.1986
7626 | 1145.366 | 55.1986
7627 | 1177.919 | 55.1986
7628 | 1182.542 | 55.1986
7629 | 1197.581 | 81.2705
7630 | 1214.825 | 81.2705
7631 | 1194.019 | 55.1986
7632 | 1115.308 | 21.9047
7633 | 1089.843 | 21.9047
7634 | 1043.612 | 21.9047
7635 | 1019.566 | 21.9047
7636 | 1008.027 | 21.9047
7637 | 1001.061 | 34.8052
7638 | 1025.984 | 34.8052
7639 | 1005.944 | 133.8419
7640 | 1007.103 | 81.2705
7641 | 1011.69 | 142.9761
7642 | 984.77 | 142.9761
7643 | 987.065 | 142.9761
7644 | 998.184 | 142.9761
7645 | 1020.549 | 221.6194
7646 | 1030.116 | 169.0481
7647 | 1139.55 | 142.9761
7648 | 1254.496 | 55.1986
7649 | 1190.274 | 55.1986
7650 | 1179.291 | 55.1986
7651 | 1143.163 | 55.1986
7652 | 1135.114 | 55.1986
7653 | 1150.531 | 81.2705
7654 | 1065.027 | 81.2705
7655 | 1047.671 | 55.1986
7656 | 1031.443 | 21.9047
7657 | 1020.277 | 21.9047
7658 | 997.163 | 21.9047
7659 | 969.749 | 21.9047
7660 | 910.597 | 21.9047
7661 | 900.479 | 34.8052
7662 | 947.928 | 34.8052
7663 | 984.948 | 113.4486
7664 | 975.916 | 60.8772
7665 | 1004.311 | 34.8052
7666 | 954.318 | 34.8052
7667 | 985.646 | 34.8052
7668 | 1029.727 | 34.8052
7669 | 1083.519 | 113.4486
7670 | 1139.681 | 60.8772
7671 | 1130.626 | 34.8052
7672 | 1069.566 | 34.8052
7673 | 1071.32 | 34.8052
7674 | 1094.6 | 34.8052
7675 | 1075.23 | 34.8052
7676 | 1080.825 | 34.8052
7677 | 1095.607 | 60.8772
7678 | 1082.079 | 60.8772
7679 | 1049.039 | 34.8052
7680 | 1025.085 | 21.9047
7681 | 1012.948 | 21.9047
7682 | 975.248 | 21.9047
7683 | 976.699 | 21.9047
7684 | 954.027 | 21.9047
7685 | 938.817 | 21.9047
7686 | 978.008 | 21.9047
7687 | 1035.65 | 100.548
7688 | 1082.327 | 47.9767
7689 | 1094.993 | 21.9047
7690 | 1100.757 | 21.9047
7691 | 1061.244 | 21.9047
7692 | 1100.896 | 21.9047
7693 | 1108.854 | 100.548
7694 | 1114.129 | 47.9767
7695 | 1074.196 | 21.9047
7696 | 1106.002 | 21.9047
7697 | 1135.537 | 21.9047
7698 | 1160.727 | 21.9047
7699 | 1145.004 | 21.9047
7700 | 1149.381 | 21.9047
7701 | 1175.72 | 47.9767
7702 | 1077.56 | 47.9767
7703 | 1086.694 | 21.9047
7704 | 1028.392 | 21.9047
7705 | 986.138 | 21.9047
7706 | 976.581 | 21.9047
7707 | 949.707 | 21.9047
7708 | 954.259 | 21.9047
7709 | 1005.771 | 34.8052
7710 | 1099.065 | 34.8052
7711 | 1152.277 | 133.8419
7712 | 1210.623 | 81.2705
7713 | 1208.859 | 142.9761
7714 | 1184.473 | 142.9761
7715 | 1175.281 | 142.9761
7716 | 1173.702 | 142.9761
7717 | 1169.288 | 221.6194
7718 | 1194.309 | 169.0481
7719 | 1214.304 | 142.9761
7720 | 1214.35 | 55.1986
7721 | 1199.241 | 55.1986
7722 | 1220.111 | 55.1986
7723 | 1207.711 | 55.1986
7724 | 1201.971 | 55.1986
7725 | 1188.179 | 81.2705
7726 | 1198.908 | 81.2705
7727 | 1210.086 | 55.1986
7728 | 1188.834 | 21.9047
7729 | 1139.082 | 21.9047
7730 | 1117.786 | 21.9047
7731 | 1034.506 | 21.9047
7732 | 1027.246 | 21.9047
7733 | 1005.221 | 34.8052
7734 | 1015.952 | 34.8052
7735 | 1062.322 | 133.8419
7736 | 1051.226 | 81.2705
7737 | 1139.567 | 142.9761
7738 | 1148.735 | 142.9761
7739 | 1130.189 | 142.9761
7740 | 1033.341 | 142.9761
7741 | 929.238 | 221.6194
7742 | 873.955 | 169.0481
7743 | 900.757 | 142.9761
7744 | 832.673 | 55.1986
7745 | 826.6 | 55.1986
7746 | 840.609 | 55.1986
7747 | 810.751 | 55.1986
7748 | 791.385 | 55.1986
7749 | 797.992 | 81.2705
7750 | 800.539 | 81.2705
7751 | 784.55 | 55.1986
7752 | 818.798 | 21.9047
7753 | 805.144 | 21.9047
7754 | 835.999 | 21.9047
7755 | 874.273 | 21.9047
7756 | 891.603 | 21.9047
7757 | 887.953 | 34.8052
7758 | 882.474 | 34.8052
7759 | 894.856 | 133.8419
7760 | 960.153 | 81.2705
7761 | 980.543 | 142.9761
7762 | 967.152 | 142.9761
7763 | 1020.986 | 142.9761
7764 | 1014.706 | 142.9761
7765 | 1003.49 | 221.6194
7766 | 1008.711 | 169.0481
7767 | 1058.825 | 142.9761
7768 | 1091.516 | 55.1986
7769 | 1078.054 | 55.1986
7770 | 1112.589 | 55.1986
7771 | 1124.338 | 55.1986
7772 | 1093.053 | 55.1986
7773 | 1086.554 | 81.2705
7774 | 1094.878 | 81.2705
7775 | 1130.385 | 55.1986
7776 | 1128.937 | 21.9047
7777 | 1118.705 | 21.9047
7778 | 1092.993 | 21.9047
7779 | 1073.854 | 21.9047
7780 | 1109.936 | 21.9047
7781 | 1153.39 | 34.8052
7782 | 1155.116 | 34.8052
7783 | 1161.401 | 133.8419
7784 | 1180.804 | 81.2705
7785 | 1186.111 | 142.9761
7786 | 1189.459 | 142.9761
7787 | 1253.653 | 142.9761
7788 | 1251.244 | 142.9761
7789 | 1275.952 | 221.6194
7790 | 1306.877 | 169.0481
7791 | 1349.753 | 142.9761
7792 | 1389.935 | 55.1986
7793 | 1441.608 | 55.1986
7794 | 1471.662 | 55.1986
7795 | 1482.111 | 55.1986
7796 | 1483.563 | 55.1986
7797 | 1510.19 | 81.2705
7798 | 1526.847 | 81.2705
7799 | 1545.148 | 55.1986
7800 | 1491.446 | 21.9047
7801 | 1439.95 | 21.9047
7802 | 1525.79 | 21.9047
7803 | 1608.836 | 21.9047
7804 | 1598.4 | 21.9047
7805 | 1542.587 | 34.8052
7806 | 1564.791 | 34.8052
7807 | 1548.483 | 133.8419
7808 | 1487.597 | 81.2705
7809 | 1499.709 | 142.9761
7810 | 1546.477 | 142.9761
7811 | 1571.681 | 142.9761
7812 | 1532.194 | 142.9761
7813 | 1493.247 | 221.6194
7814 | 1470.544 | 169.0481
7815 | 1426.029 | 142.9761
7816 | 1394.623 | 55.1986
7817 | 1429.203 | 55.1986
7818 | 1428.353 | 55.1986
7819 | 1370.1 | 55.1986
7820 | 1396.082 | 55.1986
7821 | 1378.853 | 81.2705
7822 | 1292.847 | 81.2705
7823 | 1252.439 | 55.1986
7824 | 1256.672 | 21.9047
7825 | 1257.44 | 21.9047
7826 | 1258.749 | 21.9047
7827 | 1266.899 | 21.9047
7828 | 1206.47 | 21.9047
7829 | 1218.123 | 34.8052
7830 | 1252.521 | 34.8052
7831 | 1291.119 | 113.4486
7832 | 1370.233 | 60.8772
7833 | 1442.185 | 34.8052
7834 | 1398.837 | 34.8052
7835 | 1384.188 | 34.8052
7836 | 1372.278 | 34.8052
7837 | 1351.1417 | 113.4486
7838 | 1366.402 | 60.8772
7839 | 1411.918 | 34.8052
7840 | 1441.506 | 34.8052
7841 | 1370.602 | 34.8052
7842 | 1340.01 | 34.8052
7843 | 1340.063 | 34.8052
7844 | 1367.024 | 34.8052
7845 | 1333.813 | 60.8772
7846 | 1299.113 | 60.8772
7847 | 1246.29 | 34.8052
7848 | 1204.187 | 21.9047
7849 | 1197.126 | 21.9047
7850 | 1146.173 | 21.9047
7851 | 1103.837 | 21.9047
7852 | 1108.814 | 21.9047
7853 | 1109.061 | 21.9047
7854 | 1098.514 | 21.9047
7855 | 1106.331 | 100.548
7856 | 1171.438 | 47.9767
7857 | 1183.947 | 21.9047
7858 | 1213.647 | 21.9047
7859 | 1189.693 | 21.9047
7860 | 1197.647 | 21.9047
7861 | 1219.186 | 100.548
7862 | 1273.559 | 47.9767
7863 | 1332.682 | 21.9047
7864 | 1356.031 | 21.9047
7865 | 1315.646 | 21.9047
7866 | 1286.758 | 21.9047
7867 | 1270.472 | 21.9047
7868 | 1193.357 | 21.9047
7869 | 1213.038 | 47.9767
7870 | 1147.084 | 47.9767
7871 | 1134.394 | 21.9047
7872 | 1057.373 | 21.9047
7873 | 1015.458 | 21.9047
7874 | 1020.191 | 21.9047
7875 | 959.418 | 21.9047
7876 | 924.535 | 21.9047
7877 | 913.47 | 34.8052
7878 | 874.242 | 34.8052
7879 | 923.319 | 133.8419
7880 | 976.093 | 81.2705
7881 | 981.91 | 142.9761
7882 | 1025.787 | 142.9761
7883 | 1091.321 | 142.9761
7884 | 1141.065 | 142.9761
7885 | 1179.296 | 221.6194
7886 | 1205.205 | 169.0481
7887 | 1170.834 | 142.9761
7888 | 1169.583 | 55.1986
7889 | 1199.117 | 55.1986
7890 | 1289.288 | 55.1986
7891 | 1444.363 | 55.1986
7892 | 1512.891 | 55.1986
7893 | 1506.054 | 81.2705
7894 | 1529.397 | 81.2705
7895 | 1561.709 | 55.1986
7896 | 1574.189 | 21.9047
7897 | 1520.277 | 21.9047
7898 | 1444.193 | 21.9047
7899 | 1511.065 | 21.9047
7900 | 1534.912 | 21.9047
7901 | 1523.63 | 34.8052
7902 | 1484.669 | 34.8052
7903 | 1495.698 | 133.8419
7904 | 1632.115 | 81.2705
7905 | 1603.824 | 142.9761
7906 | 1569.065 | 142.9761
7907 | 1553.355 | 142.9761
7908 | 1606.93 | 142.9761
7909 | 1644.641 | 221.6194
7910 | 1693.611 | 169.0481
7911 | 1698.772 | 142.9761
7912 | 1690.129 | 55.1986
7913 | 1724.719 | 55.1986
7914 | 1661.453 | 55.1986
7915 | 1664.985 | 55.1986
7916 | 1720.345 | 55.1986
7917 | 1798.253 | 81.2705
7918 | 1753.083 | 81.2705
7919 | 1687.47 | 55.1986
7920 | 1713.197 | 21.9047
7921 | 1697.143 | 21.9047
7922 | 1658.754 | 21.9047
7923 | 1573.785 | 21.9047
7924 | 1464.253 | 21.9047
7925 | 1402.99 | 34.8052
7926 | 1345.072 | 34.8052
7927 | 1322.606 | 133.8419
7928 | 1320.762 | 81.2705
7929 | 1384.362 | 142.9761
7930 | 1468.246 | 142.9761
7931 | 1516.076 | 142.9761
7932 | 1505.78 | 142.9761
7933 | 1532.973 | 221.6194
7934 | 1595.339 | 169.0481
7935 | 1601.33 | 142.9761
7936 | 1536.101 | 55.1986
7937 | 1565.763 | 55.1986
7938 | 1605.803 | 55.1986
7939 | 1551.324 | 55.1986
7940 | 1549.416 | 55.1986
7941 | 1496.606 | 81.2705
7942 | 1469.577 | 81.2705
7943 | 1493.599 | 55.1986
7944 | 1400.532 | 21.9047
7945 | 1379.292 | 21.9047
7946 | 1355.247 | 21.9047
7947 | 1418.851 | 21.9047
7948 | 1405.129 | 21.9047
7949 | 1428.45 | 34.8052
7950 | 1408.727 | 34.8052
7951 | 1463.814 | 133.8419
7952 | 1465.136 | 81.2705
7953 | 1519.848 | 142.9761
7954 | 1577.095 | 142.9761
7955 | 1576.542 | 142.9761
7956 | 1588.843 | 142.9761
7957 | 1551.727 | 221.6194
7958 | 1531.437 | 169.0481
7959 | 1546.156 | 142.9761
7960 | 1550.189 | 55.1986
7961 | 1595.528 | 55.1986
7962 | 1654.321 | 55.1986
7963 | 1769.717 | 55.1986
7964 | 1684.17 | 55.1986
7965 | 1731.719 | 81.2705
7966 | 1822.933 | 81.2705
7967 | 1833.024 | 55.1986
7968 | 1829.584 | 21.9047
7969 | 1791.415 | 21.9047
7970 | 1712.711 | 21.9047
7971 | 1665.2 | 21.9047
7972 | 1693.146 | 21.9047
7973 | 1785.53 | 34.8052
7974 | 1841.531 | 34.8052
7975 | 1891.705 | 133.8419
7976 | 1758.356 | 81.2705
7977 | 1867.608 | 142.9761
7978 | 1871.1443 | 142.9761
7979 | 1869.0943 | 142.9761
7980 | 1771.4543 | 142.9761
7981 | 1794.46 | 221.6194
7982 | 1844.135 | 169.0481
7983 | 1861.437 | 142.9761
7984 | 1966.519 | 55.1986
7985 | 1916.666 | 55.1986
7986 | 1901.515 | 55.1986
7987 | 1860.601 | 55.1986
7988 | 1874.235 | 55.1986
7989 | 1849.784 | 81.2705
7990 | 1849.519 | 81.2705
7991 | 1772.551 | 55.1986
7992 | 1753.936 | 21.9047
7993 | 1823.998 | 21.9047
7994 | 1786.124 | 21.9047
7995 | 1775.381 | 21.9047
7996 | 1758.557 | 21.9047
7997 | 1747.287 | 34.8052
7998 | 1763.692 | 34.8052
7999 | 1898.158 | 113.4486
8000 | 2068.327 | 60.8772
8001 | 1992.885 | 34.8052
8002 | 1939.45 | 34.8052
8003 | 1960.014 | 34.8052
8004 | 1923.381 | 34.8052
8005 | 1970.215 | 113.4486
8006 | 2017.397 | 60.8772
8007 | 2044.307 | 34.8052
8008 | 2031.274 | 34.8052
8009 | 2034.95 | 34.8052
8010 | 2022.344 | 34.8052
8011 | 2052.94 | 34.8052
8012 | 2013.228 | 34.8052
8013 | 2040.427 | 60.8772
8014 | 2022.398 | 60.8772
8015 | 2019.622 | 34.8052
8016 | 1909.383 | 21.9047
8017 | 1826.896 | 21.9047
8018 | 1840.652 | 21.9047
8019 | 1679.554 | 21.9047
8020 | 1676.373 | 21.9047
8021 | 1711.222 | 21.9047
8022 | 1894.836 | 21.9047
8023 | 1963.529 | 100.548
8024 | 1928.137 | 47.9767
8025 | 1995.435 | 21.9047
8026 | 2046.95 | 21.9047
8027 | 1991.903 | 21.9047
8028 | 2077.578 | 21.9047
8029 | 2100.524 | 100.548
8030 | 2226.141 | 47.9767
8031 | 2203.229 | 21.9047
8032 | 2152.739 | 21.9047
8033 | 2054.902 | 21.9047
8034 | 1995.147 | 21.9047
8035 | 1844.97 | 21.9047
8036 | 1775.527 | 21.9047
8037 | 1730.448 | 47.9767
8038 | 1678.313 | 47.9767
8039 | 1548.041 | 21.9047
8040 | 1476.633 | 21.9047
8041 | 1443.672 | 21.9047
8042 | 1486.69 | 21.9047
8043 | 1480.629 | 21.9047
8044 | 1515.356 | 21.9047
8045 | 1530.046 | 34.8052
8046 | 1552.366 | 34.8052
8047 | 1608.346 | 133.8419
8048 | 1667.83 | 81.2705
8049 | 1785.788 | 142.9761
8050 | 1776.086 | 142.9761
8051 | 1861.315 | 142.9761
8052 | 1880.772 | 142.9761
8053 | 1952.276 | 221.6194
8054 | 1948.606 | 169.0481
8055 | 1903.909 | 142.9761
8056 | 1925.478 | 55.1986
8057 | 1907.671 | 55.1986
8058 | 1871.474 | 55.1986
8059 | 1813.467 | 55.1986
8060 | 1830.431 | 55.1986
8061 | 1814.803 | 81.2705
8062 | 1777.181 | 81.2705
8063 | 1689.24 | 55.1986
8064 | 1667.049 | 21.9047
8065 | 1637.022 | 21.9047
8066 | 1568.068 | 21.9047
8067 | 1600.767 | 21.9047
8068 | 1620.887 | 21.9047
8069 | 1675.89 | 34.8052
8070 | 1668.414 | 34.8052
8071 | 1770.327 | 133.8419
8072 | 1901.443 | 81.2705
8073 | 1954.826 | 142.9761
8074 | 2031.649 | 142.9761
8075 | 2098.356 | 142.9761
8076 | 2066.913 | 142.9761
8077 | 2022.795 | 221.6194
8078 | 1952.174 | 169.0481
8079 | 1980.331 | 142.9761
8080 | 2049.995 | 55.1986
8081 | 2075.566 | 55.1986
8082 | 2002.752 | 55.1986
8083 | 1923.592 | 55.1986
8084 | 1883.835 | 55.1986
8085 | 1886.851 | 81.2705
8086 | 1831.962 | 81.2705
8087 | 1755.895 | 55.1986
8088 | 1709.735 | 21.9047
8089 | 1674.065 | 21.9047
8090 | 1660.998 | 21.9047
8091 | 1712.164 | 21.9047
8092 | 1735.202 | 21.9047
8093 | 1746.79 | 34.8052
8094 | 1778.898 | 34.8052
8095 | 1808.077 | 133.8419
8096 | 1830.2 | 81.2705
8097 | 1833.675 | 142.9761
8098 | 1820.262 | 142.9761
8099 | 1745.248 | 142.9761
8100 | 1717.733 | 142.9761
8101 | 1792.103 | 221.6194
8102 | 1829.898 | 169.0481
8103 | 1843.036 | 142.9761
8104 | 1910.8 | 55.1986
8105 | 1891.993 | 55.1986
8106 | 1936.084 | 55.1986
8107 | 1885.311 | 55.1986
8108 | 1847.038 | 55.1986
8109 | 1798.691 | 81.2705
8110 | 1761.708 | 81.2705
8111 | 1713.761 | 55.1986
8112 | 1596.286 | 21.9047
8113 | 1448.312 | 21.9047
8114 | 1587.084 | 21.9047
8115 | 1732.062 | 21.9047
8116 | 1700.612 | 21.9047
8117 | 1732.476 | 34.8052
8118 | 1755.159 | 34.8052
8119 | 1749.885 | 133.8419
8120 | 1724.437 | 81.2705
8121 | 1745.368 | 142.9761
8122 | 1808.019 | 142.9761
8123 | 1861.524 | 142.9761
8124 | 1921.762 | 142.9761
8125 | 1929.13 | 221.6194
8126 | 1978.131 | 169.0481
8127 | 2032.366 | 142.9761
8128 | 2047.424 | 55.1986
8129 | 2073.247 | 55.1986
8130 | 2076.476 | 55.1986
8131 | 2100.471 | 55.1986
8132 | 2035.566 | 55.1986
8133 | 2027.988 | 81.2705
8134 | 2068.845 | 81.2705
8135 | 2134.951 | 55.1986
8136 | 2116.882 | 21.9047
8137 | 1982.561 | 21.9047
8138 | 1983.427 | 21.9047
8139 | 2019.939 | 21.9047
8140 | 2021.938 | 21.9047
8141 | 2031.153 | 34.8052
8142 | 2104.582 | 34.8052
8143 | 2156.905 | 133.8419
8144 | 2205.093 | 81.2705
8145 | 2252.224 | 142.9761
8146 | 2244.409 | 142.9761
8147 | 2188.785 | 142.9761
8148 | 2303.972 | 142.9761
8149 | 2325.494 | 221.6194
8150 | 2265.617 | 169.0481
8151 | 2381.63 | 142.9761
8152 | 2441.394 | 55.1986
8153 | 2438.963 | 55.1986
8154 | 2449.207 | 55.1986
8155 | 2581.254 | 55.1986
8156 | 2540.296 | 55.1986
8157 | 2534.052 | 81.2705
8158 | 2497.85 | 81.2705
8159 | 2369.123 | 55.1986
8160 | 2273.87 | 21.9047
8161 | 2421.432 | 21.9047
8162 | 2286.339 | 21.9047
8163 | 2231.792 | 21.9047
8164 | 2195.319 | 21.9047
8165 | 2101.814 | 34.8052
8166 | 2226.459 | 34.8052
8167 | 2348.441 | 113.4486
8168 | 2532.449 | 60.8772
8169 | 2430.786 | 34.8052
8170 | 2408.929 | 34.8052
8171 | 2377.391 | 34.8052
8172 | 2289.544 | 34.8052
8173 | 2436.815 | 113.4486
8174 | 2447.466 | 60.8772
8175 | 2330.896 | 34.8052
8176 | 2391.014 | 34.8052
8177 | 2580.702 | 34.8052
8178 | 2533.002 | 34.8052
8179 | 2450.28 | 34.8052
8180 | 2380.442 | 34.8052
8181 | 2382.304 | 60.8772
8182 | 2293.916 | 60.8772
8183 | 2166.238 | 34.8052
8184 | 2159.929 | 21.9047
8185 | 2180.435 | 21.9047
8186 | 2126.884 | 21.9047
8187 | 2010.788 | 21.9047
8188 | 1932.449 | 21.9047
8189 | 1864.259 | 21.9047
8190 | 1804.689 | 21.9047
8191 | 1780.494 | 100.548
8192 | 1799.616 | 47.9767
8193 | 1785.714 | 21.9047
8194 | 1784.185 | 21.9047
8195 | 1783.911 | 21.9047
8196 | 1782.904 | 21.9047
8197 | 1757.478 | 100.548
8198 | 1721.936 | 47.9767
8199 | 1728.672 | 21.9047
8200 | 1721.576 | 21.9047
8201 | 1808.152 | 21.9047
8202 | 1912.518 | 21.9047
8203 | 1825.194 | 21.9047
8204 | 1707.969 | 21.9047
8205 | 1669.421 | 47.9767
8206 | 1619.716 | 47.9767
8207 | 1493.867 | 21.9047
8208 | 1488.968 | 21.9047
8209 | 1553.283 | 21.9047
8210 | 1560.417 | 21.9047
8211 | 1500.371 | 21.9047
8212 | 1548.528 | 21.9047
8213 | 1454.052 | 34.8052
8214 | 1495.647 | 34.8052
8215 | 1577.688 | 133.8419
8216 | 1724.443 | 81.2705
8217 | 1707.3696 | 142.9761
8218 | 1677.0264 | 142.9761
8219 | 1621.7591 | 142.9761
8220 | 1624.4011 | 142.9761
8221 | 1674.9213 | 221.6194
8222 | 1637.2525 | 169.0481
8223 | 1688.6881 | 142.9761
8224 | 1687.5316 | 55.1986
8225 | 1697.6842 | 55.1986
8226 | 1698.8256 | 55.1986
8227 | 1768.3718 | 55.1986
8228 | 1746.4848 | 55.1986
8229 | 1638.143 | 81.2705
8230 | 1576.36 | 81.2705
8231 | 1549.743 | 55.1986
8232 | 1403.796 | 21.9047
8233 | 1271.833 | 21.9047
8234 | 1343.926 | 21.9047
8235 | 1360.81 | 21.9047
8236 | 1374.718 | 21.9047
8237 | 1413.077 | 34.8052
8238 | 1449.914 | 34.8052
8239 | 1412.173 | 133.8419
8240 | 1345.925 | 81.2705
8241 | 1417.416 | 142.9761
8242 | 1601.23 | 142.9761
8243 | 1581.781 | 142.9761
8244 | 1586.064 | 142.9761
8245 | 1590.097 | 221.6194
8246 | 1578.27 | 169.0481
8247 | 1551.959 | 142.9761
8248 | 1527.237 | 55.1986
8249 | 1510.656 | 55.1986
8250 | 1448.893 | 55.1986
8251 | 1342.646 | 55.1986
8252 | 1306.294 | 55.1986
8253 | 1249.6 | 81.2705
8254 | 1241.984 | 81.2705
8255 | 1284.613 | 55.1986
8256 | 1257.794 | 21.9047
8257 | 1318.107 | 21.9047
8258 | 1354.379 | 21.9047
8259 | 1394.88 | 21.9047
8260 | 1399.357 | 21.9047
8261 | 1345.295 | 34.8052
8262 | 1330.457 | 34.8052
8263 | 1325.414 | 133.8419
8264 | 1312.449 | 81.2705
8265 | 1326.783 | 142.9761
8266 | 1344.231 | 142.9761
8267 | 1373.436 | 142.9761
8268 | 1387.657 | 142.9761
8269 | 1425.361 | 221.6194
8270 | 1447.832 | 169.0481
8271 | 1428.916 | 142.9761
8272 | 1380.896 | 55.1986
8273 | 1345.785 | 55.1986
8274 | 1333.673 | 55.1986
8275 | 1358.518 | 55.1986
8276 | 1330.236 | 55.1986
8277 | 1434.743 | 81.2705
8278 | 1479.595 | 81.2705
8279 | 1482.033 | 55.1986
8280 | 1500.308 | 21.9047
8281 | 1444.523 | 21.9047
8282 | 1380.086 | 21.9047
8283 | 1334.07 | 21.9047
8284 | 1302.312 | 21.9047
8285 | 1314.559 | 34.8052
8286 | 1328.983 | 34.8052
8287 | 1341.685 | 133.8419
8288 | 1359.718 | 81.2705
8289 | 1373.441 | 142.9761
8290 | 1365.924 | 142.9761
8291 | 1411.713 | 142.9761
8292 | 1460.46 | 142.9761
8293 | 1452.326 | 221.6194
8294 | 1401.167 | 169.0481
8295 | 1427.613 | 142.9761
8296 | 1442.099 | 55.1986
8297 | 1479.047 | 55.1986
8298 | 1546.835 | 55.1986
8299 | 1549.623 | 55.1986
8300 | 1550.41 | 55.1986
8301 | 1522.343 | 81.2705
8302 | 1512.901 | 81.2705
8303 | 1493.389 | 55.1986
8304 | 1427.16 | 21.9047
8305 | 1338.532 | 21.9047
8306 | 1332.077 | 21.9047
8307 | 1373.38 | 21.9047
8308 | 1422.203 | 21.9047
8309 | 1448.971 | 34.8052
8310 | 1479.492 | 34.8052
8311 | 1501.369 | 133.8419
8312 | 1534.623 | 81.2705
8313 | 1433.033 | 142.9761
8314 | 1621.771 | 142.9761
8315 | 1676.21 | 142.9761
8316 | 1667.576 | 142.9761
8317 | 1578.348 | 221.6194
8318 | 1523.055 | 169.0481
8319 | 1519.23 | 142.9761
8320 | 1546.241 | 55.1986
8321 | 1400.256 | 55.1986
8322 | 1332.153 | 55.1986
8323 | 1359.462 | 55.1986
8324 | 1364.342 | 55.1986
8325 | 1348.367 | 81.2705
8326 | 1345.248 | 81.2705
8327 | 1262.425 | 55.1986
8328 | 1247.154 | 21.9047
8329 | 1275.434 | 21.9047
8330 | 1239.21 | 21.9047
8331 | 1197.0652 | 21.9047
8332 | 1180.84 | 21.9047
8333 | 1193.191 | 34.8052
8334 | 1199.246 | 34.8052
8335 | 1133.91 | 113.4486
8336 | 1187.074 | 60.8772
8337 | 1271.898 | 34.8052
8338 | 1354.365 | 34.8052
8339 | 1299.8089 | 34.8052
8340 | 1351.368 | 34.8052
8341 | 1324.916 | 113.4486
8342 | 1372.471 | 60.8772
8343 | 1380.775 | 34.8052
8344 | 1406.195 | 34.8052
8345 | 1369.277 | 34.8052
8346 | 1375.282 | 34.8052
8347 | 1331.323 | 34.8052
8348 | 1367.646 | 34.8052
8349 | 1337.749 | 60.8772
8350 | 1331.724 | 60.8772
8351 | 1292.768 | 34.8052
8352 | 1200.206 | 21.9047
8353 | 1158.571 | 21.9047
8354 | 1169.372 | 21.9047
8355 | 1124.114 | 21.9047
8356 | 1070.591 | 21.9047
8357 | 1082.88 | 21.9047
8358 | 1082.563 | 21.9047
8359 | 1130.505 | 100.548
8360 | 1137.713 | 47.9767
8361 | 1117.257 | 21.9047
8362 | 1124.7075 | 21.9047
8363 | 1117.55 | 21.9047
8364 | 1117.313 | 21.9047
8365 | 1083.823 | 100.548
8366 | 1050.193 | 47.9767
8367 | 1083.385 | 21.9047
8368 | 1084.72 | 21.9047
8369 | 1104.912 | 21.9047
8370 | 1079.676 | 21.9047
8371 | 1086.474 | 21.9047
8372 | 1112.621 | 21.9047
8373 | 1142.87 | 47.9767
8374 | 1118.485 | 47.9767
8375 | 1063.139 | 21.9047
8376 | 1016.509 | 21.9047
8377 | 971.27 | 21.9047
8378 | 971.689 | 21.9047
8379 | 1004.774 | 21.9047
8380 | 1023.818 | 21.9047
8381 | 1055.94 | 34.8052
8382 | 1031.835 | 34.8052
8383 | 1083.766 | 133.8419
8384 | 1169.976 | 81.2705
8385 | 1204.702 | 142.9761
8386 | 1198.235 | 142.9761
8387 | 1179.27 | 142.9761
8388 | 1215.733 | 142.9761
8389 | 1268.032 | 221.6194
8390 | 1263.26 | 169.0481
8391 | 1255.456 | 142.9761
8392 | 1292.624 | 55.1986
8393 | 1294.277 | 55.1986
8394 | 1273.468 | 55.1986
8395 | 1311.153 | 55.1986
8396 | 1328.679 | 55.1986
8397 | 1291.394 | 81.2705
8398 | 1270.668 | 81.2705
8399 | 1283.225 | 55.1986
8400 | 1285.418 | 21.9047
8401 | 1298.7 | 21.9047
8402 | 1259.828 | 21.9047
8403 | 1241.156 | 21.9047
8404 | 1160.617 | 21.9047
8405 | 1262.364 | 34.8052
8406 | 1315.84 | 34.8052
8407 | 1345.064 | 133.8419
8408 | 1348.839 | 81.2705
8409 | 1396.228 | 142.9761
8410 | 1387.159 | 142.9761
8411 | 1352.603 | 142.9761
8412 | 1287.182 | 142.9761
8413 | 1294.495 | 221.6194
8414 | 1334.815 | 169.0481
8415 | 1442.178 | 142.9761
8416 | 1526.235 | 55.1986
8417 | 1520.393 | 55.1986
8418 | 1320.667 | 55.1986
8419 | 1308.094 | 55.1986
8420 | 1304.26 | 55.1986
8421 | 1311.073 | 81.2705
8422 | 1202.889 | 81.2705
8423 | 1183.926 | 55.1986
8424 | 1166.588 | 21.9047
8425 | 1090.086 | 21.9047
8426 | 1060.488 | 21.9047
8427 | 1028.636 | 21.9047
8428 | 984.811 | 21.9047
8429 | 987.427 | 34.8052
8430 | 977.78 | 34.8052
8431 | 997.657 | 133.8419
8432 | 952.694 | 81.2705
8433 | 996.584 | 142.9761
8434 | 1111.397 | 142.9761
8435 | 1134.392 | 142.9761
8436 | 1118.514 | 142.9761
8437 | 1078.971 | 221.6194
8438 | 1091.332 | 169.0481
8439 | 1143.646 | 142.9761
8440 | 1236.988 | 55.1986
8441 | 1214.984 | 55.1986
8442 | 1191.006 | 55.1986
8443 | 1123.692 | 55.1986
8444 | 1070.91 | 55.1986
8445 | 1113.776 | 81.2705
8446 | 1031.845 | 81.2705
8447 | 1016 | 55.1986
8448 | 1066.2 | 21.9047
8449 | 1067.695 | 21.9047
8450 | 1135.226 | 21.9047
8451 | 1107.158 | 21.9047
8452 | 1124.198 | 21.9047
8453 | 1094.049 | 34.8052
8454 | 1086.551 | 34.8052
8455 | 1102.677 | 133.8419
8456 | 1166.584 | 81.2705
8457 | 1171.768 | 142.9761
8458 | 1312.374 | 142.9761
8459 | 1368.856 | 142.9761
8460 | 1413.643 | 142.9761
8461 | 1423.622 | 221.6194
8462 | 1402.385 | 169.0481
8463 | 1472.24 | 142.9761
8464 | 1422.406 | 55.1986
8465 | 1435.053 | 55.1986
8466 | 1360.809 | 55.1986
8467 | 1373.63 | 55.1986
8468 | 1357.515 | 55.1986
8469 | 1400.565 | 81.2705
8470 | 1427.915 | 81.2705
8471 | 1465.249 | 55.1986
8472 | 1461.554 | 21.9047
8473 | 1433.2 | 21.9047
8474 | 1381.961 | 21.9047
8475 | 1358.347 | 21.9047
8476 | 1541.771 | 21.9047
8477 | 1596.01 | 34.8052
8478 | 1651.405 | 34.8052
8479 | 1642.054 | 133.8419
8480 | 1709.477 | 81.2705
8481 | 1779.797 | 142.9761
8482 | 1774.36 | 142.9761
8483 | 1794.372 | 142.9761
8484 | 1731.624 | 142.9761
8485 | 1754.732 | 221.6194
8486 | 1839.411 | 169.0481
8487 | 1897.234 | 142.9761
8488 | 1915.034 | 55.1986
8489 | 1896.985 | 55.1986
8490 | 1903.803 | 55.1986
8491 | 1916.162 | 55.1986
8492 | 1919.836 | 55.1986
8493 | 1932.847 | 81.2705
8494 | 1930.576 | 81.2705
8495 | 1860.496 | 55.1986
8496 | 1842.831 | 21.9047
8497 | 1736.804 | 21.9047
8498 | 1745.55 | 21.9047
8499 | 1727.767 | 21.9047
8500 | 1711.113 | 21.9047
8501 | 1747.545 | 34.8052
8502 | 1725.986 | 34.8052
8503 | 1807.58 | 113.4486
8504 | 1893.788 | 60.8772
8505 | 1986.725 | 34.8052
8506 | 2030.035 | 34.8052
8507 | 2060.269 | 34.8052
8508 | 2024.395 | 34.8052
8509 | 2052.063 | 113.4486
8510 | 2025.962 | 60.8772
8511 | 2078.601 | 34.8052
8512 | 2035.69 | 34.8052
8513 | 2045 | 34.8052
8514 | 2087.413 | 34.8052
8515 | 2161.017 | 34.8052
8516 | 1991.066 | 34.8052
8517 | 2028.664 | 60.8772
8518 | 2075.272 | 60.8772
8519 | 2094.34 | 34.8052
8520 | 1990.195 | 21.9047
8521 | 1949.702 | 21.9047
8522 | 1966.483 | 21.9047
8523 | 1951.811 | 21.9047
8524 | 1933.081 | 21.9047
8525 | 1861.331 | 21.9047
8526 | 1945.788 | 21.9047
8527 | 2081.829 | 100.548
8528 | 2066.625 | 47.9767
8529 | 2005.843 | 21.9047
8530 | 2071.786 | 21.9047
8531 | 2087.833 | 21.9047
8532 | 2026.09 | 21.9047
8533 | 2025.602 | 100.548
8534 | 2006.796 | 47.9767
8535 | 1939.363 | 21.9047
8536 | 1977.65 | 21.9047
8537 | 1957.502 | 21.9047
8538 | 1910.439 | 21.9047
8539 | 1919.815 | 21.9047
8540 | 1930.951 | 21.9047
8541 | 1827.423 | 47.9767
8542 | 1749.259 | 47.9767
8543 | 1705.479 | 21.9047
8544 | 1651.233 | 21.9047
8545 | 1604.722 | 21.9047
8546 | 1562.574 | 21.9047
8547 | 1544.117 | 21.9047
8548 | 1483.709 | 21.9047
8549 | 1516.847 | 34.8052
8550 | 1605.869 | 34.8052
8551 | 1727.499 | 133.8419
8552 | 1716.241 | 81.2705
8553 | 1707.53 | 142.9761
8554 | 1774.228 | 142.9761
8555 | 1813.276 | 142.9761
8556 | 1852.589 | 142.9761
8557 | 1844.569 | 221.6194
8558 | 1780.504 | 169.0481
8559 | 1775.393 | 142.9761
8560 | 1740.198 | 55.1986
8561 | 1732.003 | 55.1986
8562 | 1727.951 | 55.1986
8563 | 1700.643 | 55.1986
8564 | 1612.588 | 55.1986
8565 | 1602.489 | 81.2705
8566 | 1608.316 | 81.2705
8567 | 1598.184 | 55.1986
8568 | 1644.843 | 21.9047
8569 | 1676.364 | 21.9047
8570 | 1760.262 | 21.9047
8571 | 1829.438 | 21.9047
8572 | 1879.838 | 21.9047
8573 | 1830.905 | 34.8052
8574 | 1956.075 | 34.8052
8575 | 2042.437 | 133.8419
8576 | 2045.858 | 81.2705
8577 | 2179.972 | 142.9761
8578 | 2345.657 | 142.9761
8579 | 2346.267 | 142.9761
8580 | 2263.273 | 142.9761
8581 | 2205.44 | 221.6194
8582 | 2084.712 | 169.0481
8583 | 2228.319 | 142.9761
8584 | 2260.988 | 55.1986
8585 | 2248.848 | 55.1986
8586 | 2119.321 | 55.1986
8587 | 2094.05 | 55.1986
8588 | 1998.137 | 55.1986
8589 | 1943.255 | 81.2705
8590 | 1893.843 | 81.2705
8591 | 1874.179 | 55.1986
8592 | 1838.274 | 21.9047
8593 | 1839.482 | 21.9047
8594 | 1811.412 | 21.9047
8595 | 1870.706 | 21.9047
8596 | 1803.214 | 21.9047
8597 | 1763.748 | 34.8052
8598 | 1848.419 | 34.8052
8599 | 1761.147 | 133.8419
8600 | 1759.861 | 81.2705
8601 | 1791.363 | 142.9761
8602 | 1878.575 | 142.9761
8603 | 1918.639 | 142.9761
8604 | 1952.351 | 142.9761
8605 | 1956.803 | 221.6194
8606 | 1939.648 | 169.0481
8607 | 1870.945 | 142.9761
8608 | 1888.527 | 55.1986
8609 | 1855.802 | 55.1986
8610 | 1763.501 | 55.1986
8611 | 1740.225 | 55.1986
8612 | 1741.893 | 55.1986
8613 | 1718.702 | 81.2705
8614 | 1708.205 | 81.2705
8615 | 1665.275 | 55.1986
8616 | 1652.202 | 21.9047
8617 | 1659.911 | 21.9047
8618 | 1636.064 | 21.9047
8619 | 1658.528 | 21.9047
8620 | 1670.561 | 21.9047
8621 | 1723.323 | 34.8052
8622 | 1759.736 | 34.8052
8623 | 1725.202 | 133.8419
8624 | 1762.011 | 81.2705
8625 | 1810.994 | 142.9761
8626 | 1796.225 | 142.9761
8627 | 1804.039 | 142.9761
8628 | 1856.477 | 142.9761
8629 | 1851.504 | 221.6194
8630 | 1900.951 | 169.0481
8631 | 1897.157 | 142.9761
8632 | 1840.167 | 55.1986
8633 | 1920.035 | 55.1986
8634 | 1929.341 | 55.1986
8635 | 1908.942 | 55.1986
8636 | 1936.18 | 55.1986
8637 | 1934.266 | 81.2705
8638 | 1883.687 | 81.2705
8639 | 1855.475 | 55.1986
8640 | 1794.221 | 21.9047
8641 | 1798.041 | 21.9047
8642 | 1794.127 | 21.9047
8643 | 1776.569 | 21.9047
8644 | 1660.843 | 21.9047
8645 | 1665.677 | 34.8052
8646 | 1794.199 | 34.8052
8647 | 1785.061 | 133.8419
8648 | 1851.052 | 81.2705
8649 | 1870.133 | 142.9761
8650 | 1864.314 | 142.9761
8651 | 1854.93 | 142.9761
8652 | 1838.934 | 142.9761
8653 | 1826.654 | 221.6194
8654 | 1795.281 | 169.0481
8655 | 1845.788 | 142.9761
8656 | 1878.591 | 55.1986
8657 | 1829.822 | 55.1986
8658 | 1757.071 | 55.1986
8659 | 1698.606 | 55.1986
8660 | 1709.037 | 55.1986
8661 | 1708.657 | 81.2705
8662 | 1710.733 | 81.2705
8663 | 1682.849 | 55.1986
8664 | 1710.413 | 21.9047
8665 | 1763.194 | 21.9047
8666 | 1684.087 | 21.9047
8667 | 1654.663 | 21.9047
8668 | 1627.039 | 21.9047
8669 | 1593.296 | 34.8052
8670 | 1604.439 | 34.8052
8671 | 1557.24 | 113.4486
8672 | 1536.811 | 60.8772
8673 | 1532.769 | 34.8052
8674 | 1572.78 | 34.8052
8675 | 1621.196 | 34.8052
8676 | 1633.903 | 34.8052
8677 | 1600.423 | 113.4486
8678 | 1600.882 | 60.8772
8679 | 1606.923 | 34.8052
8680 | 1568.345 | 34.8052
8681 | 1534.965 | 34.8052
8682 | 1541.054 | 34.8052
8683 | 1547.079 | 34.8052
8684 | 1484.41 | 34.8052
8685 | 1500.044 | 60.8772
8686 | 1524.84 | 60.8772
8687 | 1462.477 | 34.8052
8688 | 1386.164 | 21.9047
8689 | 1252.614 | 21.9047
8690 | 1299.515 | 21.9047
8691 | 1375.133 | 21.9047
8692 | 1372.704 | 21.9047
8693 | 1290.388 | 21.9047
8694 | 1383.859 | 21.9047
8695 | 1415.042 | 100.548
8696 | 1504.854 | 47.9767
8697 | 1574.828 | 21.9047
8698 | 1604.6 | 21.9047
8699 | 1630.669 | 21.9047
8700 | 1658.732 | 21.9047
8701 | 1664.275 | 100.548
8702 | 1633.787 | 47.9767
8703 | 1611.365 | 21.9047
8704 | 1607.579 | 21.9047
8705 | 1583.936 | 21.9047
8706 | 1554.893 | 21.9047
8707 | 1545.742 | 21.9047
8708 | 1489.28 | 21.9047
8709 | 1441.774 | 47.9767
8710 | 1457.752 | 47.9767
8711 | 1392.287 | 21.9047
8712 | 1375.914 | 21.9047
8713 | 1301.819 | 21.9047
8714 | 1328.815 | 21.9047
8715 | 1332.491 | 21.9047
8716 | 1331.415 | 21.9047
8717 | 1334.179 | 34.8052
8718 | 1295.578 | 34.8052
8719 | 1235.468 | 133.8419
8720 | 1335.683 | 81.2705
8721 | 1397.975 | 142.9761
8722 | 1378.749 | 142.9761
8723 | 1438.215 | 142.9761
8724 | 1446.446 | 142.9761
8725 | 1516.292 | 221.6194
8726 | 1467.551 | 169.0481
8727 | 1513.275 | 142.9761
8728 | 1492.444 | 55.1986
8729 | 1445.453 | 55.1986
8730 | 1412.087 | 55.1986
8731 | 1350.024 | 55.1986
8732 | 1289.879 | 55.1986
8733 | 1267.337 | 81.2705
8734 | 1210.866 | 81.2705
8735 | 1191.12 | 55.1986
8736 | 1197.098 | 21.9047
8737 | 1190.03 | 21.9047
8738 | 1123.285 | 21.9047
8739 | 1091.181 | 21.9047
8740 | 1102.456 | 21.9047
8741 | 1192.34 | 34.8052
8742 | 1249.356 | 34.8052
8743 | 1259.813 | 185.5653
8744 | 1232.739 | 132.994
8745 | 1235.284 | 142.9761
8746 | 1231.017 | 142.9761
8747 | 1253.14 | 142.9761
8748 | 1275.363 | 142.9761
8749 | 1306.382 | 273.3428
8750 | 1340.863 | 220.7715
8751 | 1327.576 | 142.9761
8752 | 1356.06 | 55.1986
8753 | 1378.324 | 55.1986
8754 | 1327.009 | 55.1986
8755 | 1243.456 | 55.1986
8756 | 1233.293 | 55.1986
8757 | 1234.193 | 132.994
8758 | 1283.615 | 132.994
8759 | 1283.615 | 132.994
8760 | 1283.615 | 132.994